## ABC
[6 empty] | DATA:28/05/2024 |  |  |  | Tabelas de Referência (SEM DESONERAÇÃO)
[10 empty] | SINAPI | 2024-04-01
[10 empty] | CDHU 193 | 2024-03-01
|  |  | Objeto: Revitalização do Parque Santa Brígida e Adequação do Ecoponto | [6 empty] | SIURB | 2024-01-01
|  |  | Recurso: Próprio |  |  | 3197583.7001 |  |  |  | FDE | 2024-04-01
[6 empty] | 3197583.7001 |  |  |  | BDI 24,23%
PLANILHA ORÇAMENTARIA
Item | fonte | Código | Descrição | UNID | QUANT | CUSTO (R$) | VALOR (R$)
3.4 | SIURB EDIF | 17001032 | FP.02 - GRADIL DE FERRO PERFILADO, TIPO PARQUE COM MURETA - GPM-1/DEPAVE | M | 470.34 | 1514.88 | 712508.6592 | 22.28% | M | 1514.88 | FP.02 - GRADIL DE FERRO PERFILADO, TIPO PARQUE COM MURETA - GPM-1/DEPAVE
6.3 | SINAPI | 103073 | EXECUÇÃO DE RADIER, ESPESSURA DE 30 CM, FCK = 30 MPA, COM USO DE FORMAS EM MADEIRA SERRADA. AF_09/2021 | M2 | 802.48 | 332.37 | 266720.2776 | 8.341% | M2 | 332.37 | EXECUÇÃO DE RADIER, ESPESSURA DE 30 CM, FCK = 30 MPA, COM USO DE FORMAS EM MADEIRA SERRADA. AF_09/2021
9.1 | SINAPI | 103320 | ALVENARIA DE VEDAÇÃO DE BLOCOS VAZADOS DE CONCRETO DE 19X19X39 CM (ESPESSURA 19 CM) E ARGAMASSA DE ASSENTAMENTO COM PREPARO EM BETONEIRA. AF_12/2021 | M2 | 878.24 | 124.42 | 109270.6208 | 3.417% | M2 | 124.42 | ALVENARIA DE VEDAÇÃO DE BLOCOS VAZADOS DE CONCRETO DE 19X19X39 CM (ESPESSURA 19 CM) E ARGAMASSA DE ASSENTAMENTO COM PREPARO EM BETONEIRA. AF_12/2021
28.21 | SINAPI | 92411 | MONTAGEM E DESMONTAGEM DE FÔRMA DE PILARES RETANGULARES E ESTRUTURAS SIMILARES, PÉ-DIREITO SIMPLES, EM MADEIRA SERRADA, 2 UTILIZAÇÕES. AF_09/2020 | M2 | 530.4 | 169.68 | 89998.272 | 2.815% | M2 | 169.68 | MONTAGEM E DESMONTAGEM DE FÔRMA DE PILARES RETANGULARES E ESTRUTURAS SIMILARES, PÉ-DIREITO SIMPLES, EM MADEIRA SERRADA, 2 UTILIZAÇÕES. AF_09/2020
8.1 | SINAPI | 92269 | FABRICAÇÃO DE FÔRMA PARA PILARES E ESTRUTURAS SIMILARES, EM MADEIRA SERRADA, E=25 MM. AF_09/2020 | M2 | 691.156 | 129.23 | 89318.0899 | 2.793% | M2 | 129.23 | FABRICAÇÃO DE FÔRMA PARA PILARES E ESTRUTURAS SIMILARES, EM MADEIRA SERRADA, E=25 MM. AF_09/2020
7.9 | CDHU | 10.01.040 | Armadura em barra de aço CA-50 (A ou B) fyk = 500 MPa | KG | 7319.664 | 10.46 | 76563.6854 | 2.394% | KG | 10.46 | Armadura em barra de aço CA-50 (A ou B) fyk = 500 MPa
9.5 | SINAPI | 87273 | REVESTIMENTO CERÂMICO PARA PAREDES INTERNAS COM PLACAS TIPO ESMALTADA EXTRA DE DIMENSÕES 33X45 CM APLICADAS NA ALTURA INTEIRA DAS PAREDES. AF_02/2023_PE | M2 | 730.687 | 83.83 | 61253.4912 | 1.916% | M2 | 83.83 | REVESTIMENTO CERÂMICO PARA PAREDES INTERNAS COM PLACAS TIPO ESMALTADA EXTRA DE DIMENSÕES 33X45 CM APLICADAS NA ALTURA INTEIRA DAS PAREDES. AF_02/2023_PE
5.7 | SINAPI | 94994 | EXECUÇÃO DE PASSEIO (CALÇADA) OU PISO DE CONCRETO COM CONCRETO MOLDADO IN LOCO, FEITO EM OBRA, ACABAMENTO CONVENCIONAL, ESPESSURA 8 CM, ARMADO. AF_08/2022 | M2 | 702.45 | 86.21 | 60558.2145 | 1.894% | M2 | 86.21 | EXECUÇÃO DE PASSEIO (CALÇADA) OU PISO DE CONCRETO COM CONCRETO MOLDADO IN LOCO, FEITO EM OBRA, ACABAMENTO CONVENCIONAL, ESPESSURA 8 CM, ARMADO. AF_08/2022
8.7 | SINAPI | 92446 | MONTAGEM E DESMONTAGEM DE FÔRMA DE VIGA, ESCORAMENTO COM PONTALETE DE MADEIRA, PÉ-DIREITO SIMPLES, EM MADEIRA SERRADA, 1 UTILIZAÇÃO. AF_09/2020 | m2 | 146.19 | 347.02 | 50730.8538 | 1.587% | M2 | 347.02 | MONTAGEM E DESMONTAGEM DE FÔRMA DE VIGA, ESCORAMENTO COM PONTALETE DE MADEIRA, PÉ-DIREITO SIMPLES, EM MADEIRA SERRADA, 1 UTILIZAÇÃO. AF_09/2020
4.6 | SIURB EDIF | 17002047 | NC.27 - PISO/ PASSEIO DE CONCRETO ARMADO, INCLUINDO O PREPARO DA CAIXA, LASTRO DE BRITA, TELA METÁLICA E A MÃO DE OBRA REFERENTE AOS SERVIÇOS NO CONCRETO: LANÇAMENTO E ACABAMENTO (RIPADO E DESEMPENADO), EXCLUSIVE O FORNECIMENTO DO CONCRETO | M3 | 70.1704 | 668.56 | 46913.1226 | 1.467% | M3 | 668.56 | NC.27 - PISO/ PASSEIO DE CONCRETO ARMADO, INCLUINDO O PREPARO DA CAIXA, LASTRO DE BRITA, TELA METÁLICA E A MÃO DE OBRA REFERENTE AOS SERVIÇOS NO CONCRETO: LANÇAMENTO E ACABAMENTO (RIPADO E DESEMPENADO), EXCLUSIVE O FORNECIMENTO DO CONCRETO
10.1 | SINAPI | 103074 | EXECUÇÃO DE PISO DE CONCRETO, SEM ACABAMENTO SUPERFICIAL, ESPESSURA DE 15 CM, FCK = 30 MPA, COM USO DE FORMAS EM MADEIRA SERRADA. AF_09/2021 | M2 | 279.6 | 156.02 | 43623.192 | 1.364% | M2 | 156.02 | EXECUÇÃO DE PISO DE CONCRETO, SEM ACABAMENTO SUPERFICIAL, ESPESSURA DE 15 CM, FCK = 30 MPA, COM USO DE FORMAS EM MADEIRA SERRADA. AF_09/2021
29.10 | SINAPI | 95995 | EXECUÇÃO DE PAVIMENTO COM APLICAÇÃO DE CONCRETO ASFÁLTICO, CAMADA DE ROLAMENTO - EXCLUSIVE CARGA E TRANSPORTE. AF_11/2019 | M3 | 27.9655 | 1442.66 | 40344.7082 | 1.262% | M3 | 1442.66 | EXECUÇÃO DE PAVIMENTO COM APLICAÇÃO DE CONCRETO ASFÁLTICO, CAMADA DE ROLAMENTO - EXCLUSIVE CARGA E TRANSPORTE. AF_11/2019
25.14 | SIURB EDIF | 9020010 | LC.02 - ILUMINAÇÃO DE QUADRA COM POSTE CONCRETO TUBULAR H LIV.=10M COM 3 PROJETORES VAPOR MERCÚRIO 400W | CJ | 6 | 6691.84 | 40151.04 | 1.256% | CJ | 6691.84 | LC.02 - ILUMINAÇÃO DE QUADRA COM POSTE CONCRETO TUBULAR H LIV.=10M COM 3 PROJETORES VAPOR MERCÚRIO 400W
6.19 | SINAPI | 99837 | GUARDA-CORPO DE AÇO GALVANIZADO DE 1,10M, MONTANTES TUBULARES DE 1.1/4" ESPAÇADOS DE 1,20M, TRAVESSA SUPERIOR DE 1.1/2", GRADIL FORMADO POR TUBOS HORIZONTAIS DE 1" E VERTICAIS DE 3/4", FIXADO COM CHUMBADOR MECÂNICO. AF_04/2019_PS | M | 60.51 | 660.87 | 39989.2437 | 1.251% | M | 660.87 | GUARDA-CORPO DE AÇO GALVANIZADO DE 1,10M, MONTANTES TUBULARES DE 1.1/4" ESPAÇADOS DE 1,20M, TRAVESSA SUPERIOR DE 1.1/2", GRADIL FORMADO POR TUBOS HORIZONTAIS DE 1" E VERTICAIS DE 3/4", FIXADO COM CHUMBADOR MECÂNICO. AF_04/2019_PS
8.2 | SINAPI | 92409 | MONTAGEM E DESMONTAGEM DE FÔRMA DE PILARES RETANGULARES E ESTRUTURAS SIMILARES, PÉ-DIREITO SIMPLES, EM MADEIRA SERRADA, 1 UTILIZAÇÃO. AF_09/2020 | M2 | 160.756 | 246.39 | 39608.6708 | 1.239% | M2 | 246.39 | MONTAGEM E DESMONTAGEM DE FÔRMA DE PILARES RETANGULARES E ESTRUTURAS SIMILARES, PÉ-DIREITO SIMPLES, EM MADEIRA SERRADA, 1 UTILIZAÇÃO. AF_09/2020
6.17 | SINAPI | 103077 | EXECUÇÃO DE LAJE SOBRE SOLO, ESPESSURA DE 15 CM, FCK = 30 MPA, COM USO DE FORMAS EM MADEIRA SERRADA. AF_09/2021 | M2 | 216.094 | 175.31 | 37883.4391 | 1.185% | M2 | 175.31 | EXECUÇÃO DE LAJE SOBRE SOLO, ESPESSURA DE 15 CM, FCK = 30 MPA, COM USO DE FORMAS EM MADEIRA SERRADA. AF_09/2021
4.7 | CDHU | 11.01.290 | Concreto usinado, fck = 25 MPa - para bombeamento | M3 | 70.1704 | 534 | 37470.9936 | 1.172% | M3 | 534 | Concreto usinado, fck = 25 MPa - para bombeamento
8.11 | SINAPI | 101963 | LAJE PRÉ-MOLDADA UNIDIRECIONAL, BIAPOIADA, PARA PISO, ENCHIMENTO EM CERÂMICA, VIGOTA CONVENCIONAL, ALTURA TOTAL DA LAJE (ENCHIMENTO+CAPA) = (8+4). AF_11/2020_PA | M2 | 193.54 | 184.18 | 35646.1972 | 1.115% | M2 | 184.18 | LAJE PRÉ-MOLDADA UNIDIRECIONAL, BIAPOIADA, PARA PISO, ENCHIMENTO EM CERÂMICA, VIGOTA CONVENCIONAL, ALTURA TOTAL DA LAJE (ENCHIMENTO+CAPA) = (8+4). AF_11/2020_PA
4.1 | SIURB EDIF | 2050006 | DEMOLIÇÃO MECANIZADA DE CONCRETO ARMADO | M3 | 87.713 | 403.74 | 35413.2466 | 1.108% | M3 | 403.74 | DEMOLIÇÃO MECANIZADA DE CONCRETO ARMADO
29.8 | SINAPI | 95996 | EXECUÇÃO DE PAVIMENTO COM APLICAÇÃO DE CONCRETO ASFÁLTICO, CAMADA DE BINDER - EXCLUSIVE CARGA E TRANSPORTE. AF_11/2019 | M3 | 27.9655 | 1244.73 | 34809.4968 | 1.089% | M3 | 1244.73 | EXECUÇÃO DE PAVIMENTO COM APLICAÇÃO DE CONCRETO ASFÁLTICO, CAMADA DE BINDER - EXCLUSIVE CARGA E TRANSPORTE. AF_11/2019
9.9 | SINAPI | 87775 | EMBOÇO OU MASSA ÚNICA EM ARGAMASSA TRAÇO 1:2:8, PREPARO MECÂNICO COM BETONEIRA 400 L, APLICADA MANUALMENTE EM PANOS DE FACHADA COM PRESENÇA DE VÃOS, ESPESSURA DE 25 MM. AF_08/2022 | M2 | 536.951 | 58.6 | 31465.3286 | 0.984% | M2 | 58.6 | EMBOÇO OU MASSA ÚNICA EM ARGAMASSA TRAÇO 1:2:8, PREPARO MECÂNICO COM BETONEIRA 400 L, APLICADA MANUALMENTE EM PANOS DE FACHADA COM PRESENÇA DE VÃOS, ESPESSURA DE 25 MM. AF_08/2022
3.2 | CDHU | 12.01.021 | Broca em concreto armado diâmetro de 20 cm - completa | M | 468 | 65.47 | 30639.96 | 0.9582% | M | 65.47 | Broca em concreto armado diâmetro de 20 cm - completa
8.6 | SINAPI | 92270 | FABRICAÇÃO DE FÔRMA PARA VIGAS, COM MADEIRA SERRADA, E = 25 MM. AF_09/2020 | m2 | 146.19 | 201.67 | 29482.1373 | 0.922% | M2 | 201.67 | FABRICAÇÃO DE FÔRMA PARA VIGAS, COM MADEIRA SERRADA, E = 25 MM. AF_09/2020
9.13 | SINAPI | 102257 | DIVISORIA SANITÁRIA, TIPO CABINE, EM PAINEL DE GRANILITE, ESP = 3CM, ASSENTADO COM ARGAMASSA COLANTE AC III-E, EXCLUSIVE FERRAGENS. AF_01/2021 | M2 | 74.88 | 384.22 | 28770.3936 | 0.8998% | M2 | 384.22 | DIVISORIA SANITÁRIA, TIPO CABINE, EM PAINEL DE GRANILITE, ESP = 3CM, ASSENTADO COM ARGAMASSA COLANTE AC III-E, EXCLUSIVE FERRAGENS. AF_01/2021
1.2 | SINAPI | 98458 | TAPUME COM COMPENSADO DE MADEIRA. AF_03/2024 | M2 | 311.675 | 91.7 | 28580.5975 | 0.8938% | M2 | 91.7 | TAPUME COM COMPENSADO DE MADEIRA. AF_03/2024
11.1 | CDHU | 23.04.080 | Porta em laminado fenólico melamínico com batente em alumínio - 60 x 160 cm | UN | 23 | 1145.21 | 26339.83 | 0.8237% | UN | 1145.21 | Porta em laminado fenólico melamínico com batente em alumínio - 60 x 160 cm
9.4 | SINAPI | 87531 | EMBOÇO, EM ARGAMASSA TRAÇO 1:2:8, PREPARO MECÂNICO, APLICADO MANUALMENTE EM PAREDES INTERNAS DE AMBIENTES COM ÁREA ENTRE 5M² E 10M², E = 17,5MM, COM TALISCAS. AF_03/2024 | M2 | 730.687 | 35.36 | 25837.0923 | 0.808% | M2 | 35.36 | EMBOÇO, EM ARGAMASSA TRAÇO 1:2:8, PREPARO MECÂNICO, APLICADO MANUALMENTE EM PAREDES INTERNAS DE AMBIENTES COM ÁREA ENTRE 5M² E 10M², E = 17,5MM, COM TALISCAS. AF_03/2024
4.2 | SINAPI | 97636 | DEMOLIÇÃO PARCIAL DE PAVIMENTO ASFÁLTICO, DE FORMA MECANIZADA, SEM REAPROVEITAMENTO. AF_09/2023 | M2 | 1069.89 | 23.9 | 25570.371 | 0.7997% | M2 | 23.9 | DEMOLIÇÃO PARCIAL DE PAVIMENTO ASFÁLTICO, DE FORMA MECANIZADA, SEM REAPROVEITAMENTO. AF_09/2023
6.15 | CDHU | 10.01.060 | Armadura em barra de aço CA-60 (A ou B) fyk = 600 MPa | KG | 2291.5626 | 10.71 | 24542.635 | 0.7675% | KG | 10.71 | Armadura em barra de aço CA-60 (A ou B) fyk = 600 MPa
6.1 | SINAPI | 99059 | LOCAÇÃO CONVENCIONAL DE OBRA, UTILIZANDO GABARITO DE TÁBUAS CORRIDAS PONTALETADAS A CADA 2,00M - 2 UTILIZAÇÕES. AF_03/2024 | M | 326.04 | 74.77 | 24378.0108 | 0.7624% | M | 74.77 | LOCAÇÃO CONVENCIONAL DE OBRA, UTILIZANDO GABARITO DE TÁBUAS CORRIDAS PONTALETADAS A CADA 2,00M - 2 UTILIZAÇÕES. AF_03/2024
5.6 | SIURB INFRA | 5016000 | FORNECIMENTO E ASSENTAMENTO DE GUIAS PARA JARDIM 7 X 11 X 100CM (IE-3) | M | 702.95 | 34.58 | 24308.011 | 0.7602% | M | 34.58 | FORNECIMENTO E ASSENTAMENTO DE GUIAS PARA JARDIM 7 X 11 X 100CM (IE-3)
6.10 | CDHU | 33.03.740 | Resina acrílica plastificante | M2 | 802.48 | 29.89 | 23986.1272 | 0.7501% | M2 | 29.89 | Resina acrílica plastificante
6.5 | SINAPI | 89455 | ALVENARIA DE BLOCOS DE CONCRETO ESTRUTURAL 14X19X39 CM (ESPESSURA 14 CM), FBK = 14 MPA, UTILIZANDO PALHETA. AF_10/2022 | M2 | 214.337 | 108.39 | 23231.9874 | 0.7265% | M2 | 108.39 | ALVENARIA DE BLOCOS DE CONCRETO ESTRUTURAL 14X19X39 CM (ESPESSURA 14 CM), FBK = 14 MPA, UTILIZANDO PALHETA. AF_10/2022
7.8 | SINAPI | 96557 | CONCRETAGEM DE BLOCO DE COROAMENTO OU VIGA BALDRAME, FCK 30 MPA, COM USO DE BOMBA - LANÇAMENTO, ADENSAMENTO E ACABAMENTO. AF_01/2024 | M3 | 34.6896 | 632.36 | 21936.3155 | 0.686% | M3 | 632.36 | CONCRETAGEM DE BLOCO DE COROAMENTO OU VIGA BALDRAME, FCK 30 MPA, COM USO DE BOMBA - LANÇAMENTO, ADENSAMENTO E ACABAMENTO. AF_01/2024
1.4 | CDHU | 02.02.130 | Locação de container tipo escritório com 1 vaso sanitário, 1 lavatório e 1 ponto para chuveiro - área mínima de 13,80 m² | UNMES | 15 | 1451.79 | 21776.85 | 0.681% | UNMES | 1451.79 | Locação de container tipo escritório com 1 vaso sanitário, 1 lavatório e 1 ponto para chuveiro - área mínima de 13,80 m²
1.8 | CDHU | 01.17.051 | Projeto executivo de estrutura em formato A1 | UN | 9 | 2400.17 | 21601.53 | 0.6756% | UN | 2400.17 | Projeto executivo de estrutura em formato A1
8.5 | SINAPI | 103672 | CONCRETAGEM DE PILARES, FCK = 25 MPA, COM USO DE BOMBA - LANÇAMENTO, ADENSAMENTO E ACABAMENTO. AF_02/2022_PS | M3 | 36.7932 | 580.83 | 21370.5944 | 0.6683% | M3 | 580.83 | CONCRETAGEM DE PILARES, FCK = 25 MPA, COM USO DE BOMBA - LANÇAMENTO, ADENSAMENTO E ACABAMENTO. AF_02/2022_PS
13.5 | SINAPI | 92557 | FABRICAÇÃO E INSTALAÇÃO DE TESOURA INTEIRA EM MADEIRA NÃO APARELHADA, VÃO DE 5 M, PARA TELHA ONDULADA DE FIBROCIMENTO, METÁLICA, PLÁSTICA OU TERMOACÚSTICA, INCLUSO IÇAMENTO. AF_07/2019 | UN | 13 | 1552.94 | 20188.22 | 0.6314% | UN | 1552.94 | FABRICAÇÃO E INSTALAÇÃO DE TESOURA INTEIRA EM MADEIRA NÃO APARELHADA, VÃO DE 5 M, PARA TELHA ONDULADA DE FIBROCIMENTO, METÁLICA, PLÁSTICA OU TERMOACÚSTICA, INCLUSO IÇAMENTO. AF_07/2019
2.10 | CDHU | 05.09.007 | Taxa de destinação de resíduo sólido em aterro, tipo solo/terra | M3 | 640.6694 | 29.69 | 19021.4734 | 0.5949% | M3 | 29.69 | Taxa de destinação de resíduo sólido em aterro, tipo solo/terra
6.12 | SINAPI | 90280 | GRAUTE FGK=25 MPA; TRAÇO 1:0,02:1,3:1,6 (EM MASSA SECA DE CIMENTO/ CAL/ AREIA GROSSA/ BRITA 0) - PREPARO MECÂNICO COM BETONEIRA 400 L. AF_09/2021 | M3 | 34.2076 | 527.96 | 18060.2287 | 0.5648% | M3 | 527.96 | GRAUTE FGK=25 MPA; TRAÇO 1:0,02:1,3:1,6 (EM MASSA SECA DE CIMENTO/ CAL/ AREIA GROSSA/ BRITA 0) - PREPARO MECÂNICO COM BETONEIRA 400 L. AF_09/2021
10.3 | SINAPI | 87257 | REVESTIMENTO CERÂMICO PARA PISO COM PLACAS TIPO ESMALTADA EXTRA DE DIMENSÕES 60X60 CM APLICADA EM AMBIENTES DE ÁREA MAIOR QUE 10 M2. AF_02/2023_PE | M2 | 169.7 | 105.61 | 17922.017 | 0.5605% | M2 | 105.61 | REVESTIMENTO CERÂMICO PARA PISO COM PLACAS TIPO ESMALTADA EXTRA DE DIMENSÕES 60X60 CM APLICADA EM AMBIENTES DE ÁREA MAIOR QUE 10 M2. AF_02/2023_PE
28.27 | CDHU | 17.02.120 | Emboço comum | M2 | 781.98 | 22.76 | 17797.8648 | 0.5566% | M2 | 22.76 | Emboço comum
7.7 | SINAPI | 96530 | FABRICAÇÃO, MONTAGEM E DESMONTAGEM DE FÔRMA PARA VIGA BALDRAME, EM MADEIRA SERRADA, E=25 MM, 1 UTILIZAÇÃO. AF_01/2024 | M2 | 119.752 | 147.72 | 17689.7654 | 0.5532% | M2 | 147.72 | FABRICAÇÃO, MONTAGEM E DESMONTAGEM DE FÔRMA PARA VIGA BALDRAME, EM MADEIRA SERRADA, E=25 MM, 1 UTILIZAÇÃO. AF_01/2024
7.22 | SINAPI | 98557 | IMPERMEABILIZAÇÃO DE SUPERFÍCIE COM EMULSÃO ASFÁLTICA, 2 DEMÃOS. AF_09/2023 | M2 | 361.94 | 47.56 | 17213.8664 | 0.5383% | M2 | 47.56 | IMPERMEABILIZAÇÃO DE SUPERFÍCIE COM EMULSÃO ASFÁLTICA, 2 DEMÃOS. AF_09/2023
29.1 | SIURB INFRA | 5010000 | ABERTURA DE CAIXA ATÉ 40CM, INCLUI ESCAVAÇÃO, COMPACTAÇÃO, TRANSPORTE E PREPARO DO SUB-LEITO | M2 | 559.31 | 30.25 | 16919.1275 | 0.5291% | M2 | 30.25 | ABERTURA DE CAIXA ATÉ 40CM, INCLUI ESCAVAÇÃO, COMPACTAÇÃO, TRANSPORTE E PREPARO DO SUB-LEITO
30.4 | CDHU | 16.32.070 | Cobertura curva em chapa de policarbonato alveolar bronze de 6 mm | M2 | 74.99 | 222.42 | 16679.2758 | 0.5216% | M2 | 222.42 | Cobertura curva em chapa de policarbonato alveolar bronze de 6 mm
3.5 | SIURB EDIF | 17001036 | PP.37/39 - PORTÃO DE FERRO PERFILADO TIPO PARQUE (GP.5/GPM1) 3,0M, 1 OU 2 FOLHAS | UN | 3 | 5310.84 | 15932.52 | 0.4983% | UN | 5310.84 | PP.37/39 - PORTÃO DE FERRO PERFILADO TIPO PARQUE (GP.5/GPM1) 3,0M, 1 OU 2 FOLHAS
11.4 | CDHU | 24.02.060 | Porta/portão de abrir em chapa, sob medida | M2 | 16.065 | 966.92 | 15533.5698 | 0.4858% | M2 | 966.92 | Porta/portão de abrir em chapa, sob medida
6.14 | CDHU | 46.21.012 | Tubo de aço carbono preto sem costura Schedule 40, DN= 1´ - inclusive conexões | M | 105.51 | 146.47 | 15454.0497 | 0.4833% | M | 146.47 | Tubo de aço carbono preto sem costura Schedule 40, DN= 1´ - inclusive conexões
6.16 | SINAPI | 101964 | LAJE PRÉ-MOLDADA UNIDIRECIONAL, BIAPOIADA, PARA FORRO, ENCHIMENTO EM CERÂMICA, VIGOTA CONVENCIONAL, ALTURA TOTAL DA LAJE (ENCHIMENTO+CAPA) = (8+3). AF_11/2020_PA | M2 | 89.31 | 172.8 | 15432.768 | 0.4826% | M2 | 172.8 | LAJE PRÉ-MOLDADA UNIDIRECIONAL, BIAPOIADA, PARA FORRO, ENCHIMENTO EM CERÂMICA, VIGOTA CONVENCIONAL, ALTURA TOTAL DA LAJE (ENCHIMENTO+CAPA) = (8+3). AF_11/2020_PA
30.1 | CDHU | 98.02.210 | Banco de madeira com encosto e pés em ferro fundido pintado | UN | 20 | 715.02 | 14300.4 | 0.4472% | UN | 715.02 | Banco de madeira com encosto e pés em ferro fundido pintado
7.3 | SINAPI | 100896 | ESTACA ESCAVADA MECANICAMENTE, SEM FLUIDO ESTABILIZANTE, COM 25CM DE DIÂMETRO, CONCRETO LANÇADO POR CAMINHÃO BETONEIRA (EXCLUSIVE MOBILIZAÇÃO E DESMOBILIZAÇÃO). AF_01/2020_PA | M | 224 | 59.31 | 13285.44 | 0.4155% | M | 59.31 | ESTACA ESCAVADA MECANICAMENTE, SEM FLUIDO ESTABILIZANTE, COM 25CM DE DIÂMETRO, CONCRETO LANÇADO POR CAMINHÃO BETONEIRA (EXCLUSIVE MOBILIZAÇÃO E DESMOBILIZAÇÃO). AF_01/2020_PA
1.3 | CDHU | 02.02.150 | Locação de container tipo depósito - área mínima de 13,80 m² | UNMES | 15 | 879.78 | 13196.7 | 0.4127% | UNMES | 879.78 | Locação de container tipo depósito - área mínima de 13,80 m²
9.11 | SINAPI | 88423 | APLICAÇÃO MANUAL DE PINTURA COM TINTA TEXTURIZADA ACRÍLICA EM PAREDES EXTERNAS DE CASAS, UMA COR. AF_03/2024 | M2 | 536.951 | 23 | 12349.873 | 0.3862% | M2 | 23 | APLICAÇÃO MANUAL DE PINTURA COM TINTA TEXTURIZADA ACRÍLICA EM PAREDES EXTERNAS DE CASAS, UMA COR. AF_03/2024
5.5 | CDHU | 54.01.220 | Base de bica corrida | M3 | 56.196 | 216.99 | 12193.97 | 0.3813% | M3 | 216.99 | Base de bica corrida
6.8 | CDHU | 17.02.220 | Reboco | M2 | 913.7223 | 13.22 | 12079.4088 | 0.3778% | M2 | 13.22 | Reboco
30.2 | CDHU | 35.20.050 | Conjunto de 4 lixeiras para coleta seletiva, com tampa basculante, capacidade 50 litros | UN | 10 | 1184.38 | 11843.8 | 0.3704% | UN | 1184.38 | Conjunto de 4 lixeiras para coleta seletiva, com tampa basculante, capacidade 50 litros
29.4 | SINAPI | 96396 | EXECUÇÃO E COMPACTAÇÃO DE BASE E OU SUB BASE PARA PAVIMENTAÇÃO DE BRITA GRADUADA SIMPLES - EXCLUSIVE CARGA E TRANSPORTE. AF_11/2019 | M3 | 83.8965 | 127.2 | 10671.6348 | 0.3337% | M3 | 127.2 | EXECUÇÃO E COMPACTAÇÃO DE BASE E OU SUB BASE PARA PAVIMENTAÇÃO DE BRITA GRADUADA SIMPLES - EXCLUSIVE CARGA E TRANSPORTE. AF_11/2019
28.13 | CDHU | 09.01.020 | Forma em madeira comum para fundação | M2 | 104.264 | 100.14 | 10440.997 | 0.3265% | M2 | 100.14 | Forma em madeira comum para fundação
5.10 | CDHU | 34.02.040 | Plantio de grama batatais em placas (jardins e canteiros) | M2 | 691.46 | 15 | 10371.9 | 0.3244% | M2 | 15 | Plantio de grama batatais em placas (jardins e canteiros)
2.5 | CDHU | 03.01.200 | Demolição mecanizada de concreto armado, inclusive fragmentação, carregamento, transporte até 1 quilômetro e descarregamento | M3 | 17.372 | 592.1 | 10285.9612 | 0.3217% | M3 | 592.1 | Demolição mecanizada de concreto armado, inclusive fragmentação, carregamento, transporte até 1 quilômetro e descarregamento
7.18 | SINAPI | 96528 | FABRICAÇÃO, MONTAGEM E DESMONTAGEM DE FÔRMA PARA BLOCO DE COROAMENTO, EM MADEIRA SERRADA, E=25 MM, 1 UTILIZAÇÃO. AF_01/2024 | M2 | 61.44 | 162.9 | 10008.576 | 0.313% | M2 | 162.9 | FABRICAÇÃO, MONTAGEM E DESMONTAGEM DE FÔRMA PARA BLOCO DE COROAMENTO, EM MADEIRA SERRADA, E=25 MM, 1 UTILIZAÇÃO. AF_01/2024
13.1 | CDHU | 16.03.010 | Telhamento em cimento reforçado com fio sintético CRFS - perfil ondulado de 6 mm | M2 | 161.72 | 60.27 | 9746.8644 | 0.3048% | M2 | 60.27 | Telhamento em cimento reforçado com fio sintético CRFS - perfil ondulado de 6 mm
29.3 | SINAPI | 96400 | EXECUÇÃO E COMPACTAÇÃO DE BASE E OU SUB BASE PARA PAVIMENTAÇÃO DE MACADAME SECO - EXCLUSIVE CARGA E TRANSPORTE. AF_11/2019 | M3 | 83.8965 | 114.96 | 9644.7416 | 0.3016% | M3 | 114.96 | EXECUÇÃO E COMPACTAÇÃO DE BASE E OU SUB BASE PARA PAVIMENTAÇÃO DE MACADAME SECO - EXCLUSIVE CARGA E TRANSPORTE. AF_11/2019
12.15 | SINAPI | 97898 | CAIXA ENTERRADA HIDRÁULICA RETANGULAR, EM CONCRETO PRÉ-MOLDADO, DIMENSÕES INTERNAS: 0,8X0,8X0,5 M. AF_12/2020 | UN | 10 | 907.39 | 9073.9 | 0.2838% | UN | 907.39 | CAIXA ENTERRADA HIDRÁULICA RETANGULAR, EM CONCRETO PRÉ-MOLDADO, DIMENSÕES INTERNAS: 0,8X0,8X0,5 M. AF_12/2020
6.20 | FDE | 06.03.104 | CO-38 CORRIMÃO SIMPLES COM MONTANTE VERTICAL AÇO GALVANIZADO COM PINTURA ESMALTE | M | 17.35 | 522.1925 | 9060.0393 | 0.2833% | FALSE | FALSE | FALSE
12.8 | SINAPI | 100878 | VASO SANITÁRIO SIFONADO COM CAIXA ACOPLADA, LOUÇA BRANCA - PADRÃO ALTO - FORNECIMENTO E INSTALAÇÃO. AF_01/2020 | UN | 14 | 645.98 | 9043.72 | 0.2828% | UN | 645.98 | VASO SANITÁRIO SIFONADO COM CAIXA ACOPLADA, LOUÇA BRANCA - PADRÃO ALTO - FORNECIMENTO E INSTALAÇÃO. AF_01/2020
5.8 | SIURB EDIF | 13002004 | ACABAMENTO DE PISO DE CONCRETO TIPO BAMBOLÊ | M2 | 1504.93 | 5.81 | 8743.6433 | 0.2734% | M2 | 5.81 | ACABAMENTO DE PISO DE CONCRETO TIPO BAMBOLÊ
28.30 | SINAPI | 104641 | PINTURA LÁTEX ACRÍLICA ECONÔMICA, APLICAÇÃO MANUAL EM PAREDES, DUAS DEMÃOS. AF_04/2023 | M2 | 781.98 | 11.09 | 8672.1582 | 0.2712% | M2 | 11.09 | PINTURA LÁTEX ACRÍLICA ECONÔMICA, APLICAÇÃO MANUAL EM PAREDES, DUAS DEMÃOS. AF_04/2023
28.9 | SINAPI | 101173 | ESTACA BROCA DE CONCRETO, DIÂMETRO DE 20CM, ESCAVAÇÃO MANUAL COM TRADO CONCHA, COM ARMADURA DE ARRANQUE. AF_05/2020 | M | 132 | 63.33 | 8359.56 | 0.2614% | M | 63.33 | ESTACA BROCA DE CONCRETO, DIÂMETRO DE 20CM, ESCAVAÇÃO MANUAL COM TRADO CONCHA, COM ARMADURA DE ARRANQUE. AF_05/2020
29.5 | CDHU | 54.03.230 | Imprimação betuminosa ligante | M2 | 1118.62 | 7.47 | 8356.0914 | 0.2613% | M2 | 7.47 | Imprimação betuminosa ligante
6.2 | SIURB EDIF | 1003002 | CORTE E ATERRO COMPACTADO | M3 | 416.5626 | 20.04 | 8347.9153 | 0.2611% | M3 | 20.04 | CORTE E ATERRO COMPACTADO
29.6 | CDHU | 54.03.240 | Imprimação betuminosa impermeabilizante | M2 | 559.31 | 14.83 | 8294.5673 | 0.2594% | M2 | 14.83 | Imprimação betuminosa impermeabilizante
11.5 | CDHU | 25.01.030 | Caixilho em alumínio basculante com vidro, linha comercial | M2 | 17.8191 | 435.02 | 7751.6649 | 0.2424% | M2 | 435.02 | Caixilho em alumínio basculante com vidro, linha comercial
9.12 | SINAPI | 93205 | CINTA DE AMARRAÇÃO DE ALVENARIA MOLDADA IN LOCO COM UTILIZAÇÃO DE BLOCOS CANALETA, ESPESSURA DE *20* CM. AF_03/2024 | M | 127.72 | 60.3 | 7701.516 | 0.2409% | M | 60.3 | CINTA DE AMARRAÇÃO DE ALVENARIA MOLDADA IN LOCO COM UTILIZAÇÃO DE BLOCOS CANALETA, ESPESSURA DE *20* CM. AF_03/2024
1.1 | SINAPI | 103689 | FORNECIMENTO E INSTALAÇÃO DE PLACA DE OBRA COM CHAPA GALVANIZADA E ESTRUTURA DE MADEIRA. AF_03/2022_PS | M2 | 24 | 320.19 | 7684.56 | 0.2403% | M2 | 320.19 | FORNECIMENTO E INSTALAÇÃO DE PLACA DE OBRA COM CHAPA GALVANIZADA E ESTRUTURA DE MADEIRA. AF_03/2022_PS
13.3 | SINAPI | 94229 | CALHA EM CHAPA DE AÇO GALVANIZADO NÚMERO 24, DESENVOLVIMENTO DE 100 CM, INCLUSO TRANSPORTE VERTICAL. AF_07/2019 | M | 42.92 | 176.75 | 7586.11 | 0.2372% | M | 176.75 | CALHA EM CHAPA DE AÇO GALVANIZADO NÚMERO 24, DESENVOLVIMENTO DE 100 CM, INCLUSO TRANSPORTE VERTICAL. AF_07/2019
10.2 | SINAPI | 87690 | CONTRAPISO EM ARGAMASSA TRAÇO 1:4 (CIMENTO E AREIA), PREPARO MECÂNICO COM BETONEIRA 400 L, APLICADO EM ÁREAS SECAS SOBRE LAJE, NÃO ADERIDO, ACABAMENTO NÃO REFORÇADO, ESPESSURA 5CM. AF_07/2021 | M2 | 169.7 | 44.5 | 7551.65 | 0.2362% | M2 | 44.5 | CONTRAPISO EM ARGAMASSA TRAÇO 1:4 (CIMENTO E AREIA), PREPARO MECÂNICO COM BETONEIRA 400 L, APLICADO EM ÁREAS SECAS SOBRE LAJE, NÃO ADERIDO, ACABAMENTO NÃO REFORÇADO, ESPESSURA 5CM. AF_07/2021
2.2 | SIURB INFRA | 4033013 | CORTE, RECORTE E REMOÇÃO DE ÁRVORES INCLUSIVE RAIZES DIÂM. > 60 E < 90 CM | UN | 9 | 818.56 | 7367.04 | 0.2304% | UN | 818.56 | CORTE, RECORTE E REMOÇÃO DE ÁRVORES INCLUSIVE RAIZES DIÂM. > 60 E < 90 CM
9.6 | SINAPI | 90406 | MASSA ÚNICA, EM ARGAMASSA TRAÇO 1:2:8, PREPARO MECÂNICO, APLICADA MANUALMENTE EM TETO, E = 17,5MM, COM TALISCAS. AF_03/2024 | M2 | 161.47 | 45.02 | 7269.3794 | 0.2273% | M2 | 45.02 | MASSA ÚNICA, EM ARGAMASSA TRAÇO 1:2:8, PREPARO MECÂNICO, APLICADA MANUALMENTE EM TETO, E = 17,5MM, COM TALISCAS. AF_03/2024
8.10 | SINAPI | 103674 | CONCRETAGEM DE VIGAS E LAJES, FCK=25 MPA, PARA LAJES PREMOLDADAS COM USO DE BOMBA - LANÇAMENTO, ADENSAMENTO E ACABAMENTO. AF_02/2022_PS | M3 | 11.6952 | 604.58 | 7070.684 | 0.2211% | M3 | 604.58 | CONCRETAGEM DE VIGAS E LAJES, FCK=25 MPA, PARA LAJES PREMOLDADAS COM USO DE BOMBA - LANÇAMENTO, ADENSAMENTO E ACABAMENTO. AF_02/2022_PS
24.3 | CDHU | 37.24.042 | Dispositivo de proteção contra surto, 1 polo, suportabilidade <= 4 kV, Un até 240V/415V, Iimp = 60 kA, curva de ensaio 10/350µs - classe 1 | UN | 10 | 694 | 6940 | 0.217% | UN | 694 | Dispositivo de proteção contra surto, 1 polo, suportabilidade <= 4 kV, Un até 240V/415V, Iimp = 60 kA, curva de ensaio 10/350µs - classe 1
12.1 | CDHU | 44.02.062 | Tampo/bancada em granito, com frontão, espessura de 2 cm, acabamento polido | M2 | 7.905 | 868.97 | 6869.2079 | 0.2148% | M2 | 868.97 | Tampo/bancada em granito, com frontão, espessura de 2 cm, acabamento polido
8.12 | SINAPI | 98555 | IMPERMEABILIZAÇÃO DE SUPERFÍCIE COM ARGAMASSA POLIMÉRICA / MEMBRANA ACRÍLICA, 3 DEMÃOS. AF_09/2023 | M2 | 193.54 | 34.93 | 6760.3522 | 0.2114% | M2 | 34.93 | IMPERMEABILIZAÇÃO DE SUPERFÍCIE COM ARGAMASSA POLIMÉRICA / MEMBRANA ACRÍLICA, 3 DEMÃOS. AF_09/2023
6.6 | CDHU | 17.02.020 | Chapisco | M2 | 913.7223 | 7.01 | 6405.1933 | 0.2003% | M2 | 7.01 | Chapisco
13.2 | SINAPI | 94231 | RUFO EM CHAPA DE AÇO GALVANIZADO NÚMERO 24, CORTE DE 25 CM, INCLUSO TRANSPORTE VERTICAL. AF_07/2019 | M | 118.56 | 53.99 | 6401.0544 | 0.2002%
3.6 | SIURB EDIF | 17001037 | PP.40/42 - PORTÃO DE FERRO PERFILADO, TIPO PARQUE (GP-5/GPM-1) 4,00M, 2 FOLHAS | UN | 1 | 6373.57 | 6373.57 | 0.1993% | UN | 6373.57 | PP.40/42 - PORTÃO DE FERRO PERFILADO, TIPO PARQUE (GP-5/GPM-1) 4,00M, 2 FOLHAS
9.3 | SINAPI | 87882 | CHAPISCO APLICADO NO TETO OU EM ALVENARIA E ESTRUTURA, COM ROLO PARA TEXTURA ACRÍLICA. ARGAMASSA TRAÇO 1:4 E EMULSÃO POLIMÉRICA (ADESIVO) COM PREPARO EM BETONEIRA 400L. AF_10/2022 | M2 | 892.157 | 6.9 | 6155.8833 | 0.1925% | M2 | 6.9 | CHAPISCO APLICADO NO TETO OU EM ALVENARIA E ESTRUTURA, COM ROLO PARA TEXTURA ACRÍLICA. ARGAMASSA TRAÇO 1:4 E EMULSÃO POLIMÉRICA (ADESIVO) COM PREPARO EM BETONEIRA 400L. AF_10/2022
9.14 | CDHU | 35.04.020 | Banco contínuo em concreto vazado | M | 25.99 | 215.18 | 5592.5282 | 0.1749% | M | 215.18 | Banco contínuo em concreto vazado
1.6 | CDHU | 01.21.110 | Sondagem do terreno à percussão (mínimo de 30 m) | M | 60 | 87.92 | 5275.2 | 0.165% | M | 87.92 | Sondagem do terreno à percussão (mínimo de 30 m)
16.5 | SINAPI | 96977 | CORDOALHA DE COBRE NU 50 MM², ENTERRADA - FORNECIMENTO E INSTALAÇÃO. AF_08/2023 | M | 114 | 45.92 | 5234.88 | 0.1637% | M | 45.92 | CORDOALHA DE COBRE NU 50 MM², ENTERRADA - FORNECIMENTO E INSTALAÇÃO. AF_08/2023
4.8 | CDHU | 11.20.050 | Corte de junta de dilatação, com serra de disco diamantado para pisos | M | 433.62 | 11.74 | 5090.6988 | 0.1592% | M | 11.74 | Corte de junta de dilatação, com serra de disco diamantado para pisos
11.2 | SINAPI | 90831 | FECHADURA DE EMBUTIR PARA PORTA DE BANHEIRO, COMPLETA, ACABAMENTO PADRÃO MÉDIO, INCLUSO EXECUÇÃO DE FURO - FORNECIMENTO E INSTALAÇÃO. AF_12/2019 | UN | 23 | 220.21 | 5064.83 | 0.1584% | UN | 220.21 | FECHADURA DE EMBUTIR PARA PORTA DE BANHEIRO, COMPLETA, ACABAMENTO PADRÃO MÉDIO, INCLUSO EXECUÇÃO DE FURO - FORNECIMENTO E INSTALAÇÃO. AF_12/2019
25.11 | SINAPI | 96973 | CORDOALHA DE COBRE NU 35 MM², NÃO ENTERRADA, COM ISOLADOR - FORNECIMENTO E INSTALAÇÃO. AF_08/2023 | M | 72 | 70.13 | 5049.36 | 0.1579% | M | 70.13 | CORDOALHA DE COBRE NU 35 MM², NÃO ENTERRADA, COM ISOLADOR - FORNECIMENTO E INSTALAÇÃO. AF_08/2023
14.6 | SIURB EDIF | 9005045 | CAIXA DE PASSAGEM EM ALUMÍNIO COM TAMPA E VEDAÇÃO 40X40CM | UN | 9 | 521.72 | 4695.48 | 0.1468% | UN | 521.72 | CAIXA DE PASSAGEM EM ALUMÍNIO COM TAMPA E VEDAÇÃO 40X40CM
27.2 | CDHU | 42.05.250 | Barra condutora chata em alumínio de 3/4´ x 1/4´, inclusive acessórios de fixação | m | 115 | 39.85 | 4582.75 | 0.1433% | M | 39.85 | Barra condutora chata em alumínio de 3/4´ x 1/4´, inclusive acessórios de fixação
7.2 | CDHU | 12.05.010 | Taxa de mobilização e desmobilização de equipamentos para execução de estaca escavada | TX | 2 | 2253.6 | 4507.2 | 0.141% | TX | 2253.6 | Taxa de mobilização e desmobilização de equipamentos para execução de estaca escavada
14.1 | FDE | 09.02.059 | AE-19 ABRIGO E ENTRADA DE ENERGIA (CAIXA II, IV OU E): AES ELETROP/BANDEIRANTE/CPFL/ELEKTRO | UN | 2 | 2252.2845 | 4504.569 | 0.1409% | FALSE | FALSE | FALSE
13.4 | SINAPI | 92543 | TRAMA DE MADEIRA COMPOSTA POR TERÇAS PARA TELHADOS DE ATÉ 2 ÁGUAS PARA TELHA ONDULADA DE FIBROCIMENTO, METÁLICA, PLÁSTICA OU TERMOACÚSTICA, INCLUSO TRANSPORTE VERTICAL. AF_07/2019 | M2 | 158.75 | 28.21 | 4478.3375 | 0.1401% | M2 | 28.21 | TRAMA DE MADEIRA COMPOSTA POR TERÇAS PARA TELHADOS DE ATÉ 2 ÁGUAS PARA TELHA ONDULADA DE FIBROCIMENTO, METÁLICA, PLÁSTICA OU TERMOACÚSTICA, INCLUSO TRANSPORTE VERTICAL. AF_07/2019
10.4 | SINAPI | 88650 | RODAPÉ CERÂMICO DE 7CM DE ALTURA COM PLACAS TIPO ESMALTADA EXTRA DE DIMENSÕES 60X60CM. AF_02/2023 | M | 224.48 | 19.49 | 4375.1152 | 0.1368% | M | 19.49 | RODAPÉ CERÂMICO DE 7CM DE ALTURA COM PLACAS TIPO ESMALTADA EXTRA DE DIMENSÕES 60X60CM. AF_02/2023
6.13 | SIURB EDIF | 11004004 | CANTONEIRA DE PROTEÇÃO - PERFIL "L" DE FERRO, 1 1/4" X 1 1/4" X 1/8" | M | 105.51 | 39.83 | 4202.4633 | 0.1314% | M | 39.83 | CANTONEIRA DE PROTEÇÃO - PERFIL "L" DE FERRO, 1 1/4" X 1 1/4" X 1/8"
1.9 | CDHU | 01.17.071 | Projeto executivo de instalações hidráulicas em formato A1 | UN | 4 | 1030.39 | 4121.56 | 0.1289% | UN | 1030.39 | Projeto executivo de instalações hidráulicas em formato A1
11.3 | SINAPI | 90796 | KIT DE PORTA-PRONTA DE MADEIRA EM ACABAMENTO MELAMÍNICO BRANCO, FOLHA LEVE OU MÉDIA, E BATENTE METÁLICO, 80X210CM, FIXAÇÃO COM ARGAMASSA - FORNECIMENTO E INSTALAÇÃO. AF_12/2019 | UN | 5 | 804.02 | 4020.1 | 0.1257% | UN | 804.02 | KIT DE PORTA-PRONTA DE MADEIRA EM ACABAMENTO MELAMÍNICO BRANCO, FOLHA LEVE OU MÉDIA, E BATENTE METÁLICO, 80X210CM, FIXAÇÃO COM ARGAMASSA - FORNECIMENTO E INSTALAÇÃO. AF_12/2019
3.7 | SIURB EDIF | 17001034 | PP.37/39 - PORTÃO DE FERRO PERFILADO, TIPO PARQUE (GP.5/GPM1) 2,00M, 1 FOLHA | un | 1 | 3920.61 | 3920.61 | 0.1226% | UN | 3920.61 | PP.37/39 - PORTÃO DE FERRO PERFILADO, TIPO PARQUE (GP.5/GPM1) 2,00M, 1 FOLHA
28.6 | SIURB INFRA | 5019001 | INC.27 - CONSTRUÇÃO DE SARJETA OU SARJETÃO DE CONCRETO - FCK=25,0MPA | M3 | 6.1544 | 634.34 | 3903.9821 | 0.1221% | M3 | 634.34 | INC.27 - CONSTRUÇÃO DE SARJETA OU SARJETÃO DE CONCRETO - FCK=25,0MPA
28.29 | SINAPI | 88485 | FUNDO SELADOR ACRÍLICO, APLICAÇÃO MANUAL EM PAREDE, UMA DEMÃO. AF_04/2023 | M2 | 781.98 | 4.96 | 3878.6208 | 0.1213% | M2 | 4.96 | FUNDO SELADOR ACRÍLICO, APLICAÇÃO MANUAL EM PAREDE, UMA DEMÃO. AF_04/2023
15.24 | SINAPI | 91931 | CABO DE COBRE FLEXÍVEL ISOLADO, 6 MM², ANTI-CHAMA 0,6/1,0 KV, PARA CIRCUITOS TERMINAIS - FORNECIMENTO E INSTALAÇÃO. AF_03/2023 | M | 392 | 9.49 | 3720.08 | 0.1163% | M | 9.49 | CABO DE COBRE FLEXÍVEL ISOLADO, 6 MM², ANTI-CHAMA 0,6/1,0 KV, PARA CIRCUITOS TERMINAIS - FORNECIMENTO E INSTALAÇÃO. AF_03/2023
6.7 | CDHU | 17.02.140 | Emboço desempenado com espuma de poliéster | M2 | 131.7423 | 27.72 | 3651.8966 | 0.1142% | M2 | 27.72 | Emboço desempenado com espuma de poliéster
24.4 | CDHU | 39.06.060 | Cabo de cobre de 25 mm², isolamento 8,7/15 kV - isolação EPR 90°C | M | 48 | 74.9 | 3595.2 | 0.1124% | M | 74.9 | Cabo de cobre de 25 mm², isolamento 8,7/15 kV - isolação EPR 90°C
2.9 | SINAPI | 95877 | TRANSPORTE COM CAMINHÃO BASCULANTE DE 18 M³, EM VIA URBANA PAVIMENTADA, DMT ATÉ 30 KM (UNIDADE: M3XKM). AF_07/2020 | M3XKM | 1931.5373 | 1.86 | 3592.6594 | 0.1124% | M3XKM | 1.86 | TRANSPORTE COM CAMINHÃO BASCULANTE DE 18 M³, EM VIA URBANA PAVIMENTADA, DMT ATÉ 30 KM (UNIDADE: M3XKM). AF_07/2020
12.23 | SIURB EDIF | 10009033 | TUBO DE PVC RÍGIDO, PONTA E BOLSA (LINHA ESGOTO) - 100MM (4") | M | 75.69 | 47.02 | 3558.9438 | 0.1113% | M | 47.02 | TUBO DE PVC RÍGIDO, PONTA E BOLSA (LINHA ESGOTO) - 100MM (4")
28.4 | SINAPI | 94273 | ASSENTAMENTO DE GUIA (MEIO-FIO) EM TRECHO RETO, CONFECCIONADA EM CONCRETO PRÉ-FABRICADO, DIMENSÕES 100X15X13X30 CM (COMPRIMENTO X BASE INFERIOR X BASE SUPERIOR X ALTURA). AF_01/2024 | M | 76.93 | 45.42 | 3494.1606 | 0.1093% | M | 45.42 | ASSENTAMENTO DE GUIA (MEIO-FIO) EM TRECHO RETO, CONFECCIONADA EM CONCRETO PRÉ-FABRICADO, DIMENSÕES 100X15X13X30 CM (COMPRIMENTO X BASE INFERIOR X BASE SUPERIOR X ALTURA). AF_01/2024
22.10 | SINAPI | 102609 | CAIXA D´ÁGUA EM POLIETILENO, 2000 LITROS - FORNECIMENTO E INSTALAÇÃO. AF_06/2021 | UN | 3 | 1164.24 | 3492.72 | 0.1092% | UN | 1164.24 | CAIXA D´ÁGUA EM POLIETILENO, 2000 LITROS - FORNECIMENTO E INSTALAÇÃO. AF_06/2021
2.6 | SINAPI | 97625 | DEMOLIÇÃO DE ALVENARIA PARA QUALQUER TIPO DE BLOCO, DE FORMA MECANIZADA, SEM REAPROVEITAMENTO. AF_09/2023 | M3 | 65.5792 | 53.16 | 3486.1881 | 0.109% | M3 | 53.16 | DEMOLIÇÃO DE ALVENARIA PARA QUALQUER TIPO DE BLOCO, DE FORMA MECANIZADA, SEM REAPROVEITAMENTO. AF_09/2023
1.10 | CDHU | 01.17.111 | Projeto executivo de instalações elétricas em formato A1 | UN | 3 | 1144.21 | 3432.63 | 0.1074% | UN | 1144.21 | Projeto executivo de instalações elétricas em formato A1
26.25 | SINAPI | 91930 | CABO DE COBRE FLEXÍVEL ISOLADO, 6 MM², ANTI-CHAMA 450/750 V, PARA CIRCUITOS TERMINAIS - FORNECIMENTO E INSTALAÇÃO. AF_03/2023 | M | 384 | 8.92 | 3425.28 | 0.1071% | M | 8.92 | CABO DE COBRE FLEXÍVEL ISOLADO, 6 MM², ANTI-CHAMA 450/750 V, PARA CIRCUITOS TERMINAIS - FORNECIMENTO E INSTALAÇÃO. AF_03/2023
12.21 | SIURB EDIF | 10002062 | HD.21 - TUBO DE PVC RÍGIDO, SOLDÁVEL (LINHA ÁGUA) - 32MM (1") | M | 136.82 | 23.57 | 3224.8474 | 0.1009% | M | 23.57 | HD.21 - TUBO DE PVC RÍGIDO, SOLDÁVEL (LINHA ÁGUA) - 32MM (1")
22.31 | SIURB EDIF | 10009034 | TUBO DE PVC RÍGIDO, PONTA E BOLSA (LINHA ESGOTO) - 150MM (6") | M | 28.66 | 112.06 | 3211.6396 | 0.1004% | M | 112.06 | TUBO DE PVC RÍGIDO, PONTA E BOLSA (LINHA ESGOTO) - 150MM (6")
12.24 | FDE | 08.01.001 | AC-04 ABRIGO E CAVALETE DE 3/4" COMPLETO 85X65X30CM | UND | 2 | 1577.5649 | 3155.1297 | 0.09867% | FALSE | FALSE | FALSE
2.8 | SINAPI | 100984 | CARGA, MANOBRA E DESCARGA DE ENTULHO EM CAMINHÃO BASCULANTE 18 M³ - CARGA COM ESCAVADEIRA HIDRÁULICA (CAÇAMBA DE 0,80 M³ / 111 HP) E DESCARGA LIVRE (UNIDADE: M3). AF_07/2020 | M3 | 346.2824 | 8.93 | 3092.3015 | 0.09671% | M3 | 8.93 | CARGA, MANOBRA E DESCARGA DE ENTULHO EM CAMINHÃO BASCULANTE 18 M³ - CARGA COM ESCAVADEIRA HIDRÁULICA (CAÇAMBA DE 0,80 M³ / 111 HP) E DESCARGA LIVRE (UNIDADE: M3). AF_07/2020
15.11 | SIURB EDIF | 9009051 | LUMINÁRIA COMERCIAL DE SOBREPOR COM DIFUSOR TRANSPARENTE OU FOSCO PARA 2 LÂMPADAS TUBULARES DE LED 18/20W - COMPLETA | UN | 14 | 216.72 | 3034.08 | 0.09489% | UN | 216.72 | LUMINÁRIA COMERCIAL DE SOBREPOR COM DIFUSOR TRANSPARENTE OU FOSCO PARA 2 LÂMPADAS TUBULARES DE LED 18/20W - COMPLETA
9.10 | SINAPI | 88415 | APLICAÇÃO MANUAL DE FUNDO SELADOR ACRÍLICO EM PAREDES EXTERNAS DE CASAS. AF_03/2024 | M2 | 536.951 | 5.62 | 3017.6646 | 0.09437% | M2 | 5.62 | APLICAÇÃO MANUAL DE FUNDO SELADOR ACRÍLICO EM PAREDES EXTERNAS DE CASAS. AF_03/2024
7.4 | SINAPI | 96525 | ESCAVAÇÃO MECANIZADA PARA VIGA BALDRAME OU SAPATA CORRIDA COM MINI-ESCAVADEIRA (INCLUINDO ESCAVAÇÃO PARA COLOCAÇÃO DE FÔRMAS). AF_01/2024 | M3 | 49.0272 | 59.64 | 2923.9822 | 0.09144% | M3 | 59.64 | ESCAVAÇÃO MECANIZADA PARA VIGA BALDRAME OU SAPATA CORRIDA COM MINI-ESCAVADEIRA (INCLUINDO ESCAVAÇÃO PARA COLOCAÇÃO DE FÔRMAS). AF_01/2024
12.18 | SINAPI | 89987 | REGISTRO DE GAVETA BRUTO, LATÃO, ROSCÁVEL, 3/4", COM ACABAMENTO E CANOPLA CROMADOS - FORNECIMENTO E INSTALAÇÃO. AF_08/2021 | UN | 34 | 80.95 | 2752.3 | 0.08607% | UN | 80.95 | REGISTRO DE GAVETA BRUTO, LATÃO, ROSCÁVEL, 3/4", COM ACABAMENTO E CANOPLA CROMADOS - FORNECIMENTO E INSTALAÇÃO. AF_08/2021
2.3 | SIURB INFRA | 4033011 | CORTE, RECORTE E REMOÇÃO DE ÁRVORES INCLUSIVE RAIZES DIÂM. > 15 E < 30CM | UN | 5 | 545.7 | 2728.5 | 0.08533% | UN | 545.7 | CORTE, RECORTE E REMOÇÃO DE ÁRVORES INCLUSIVE RAIZES DIÂM. > 15 E < 30CM
28.7 | SINAPI | 94993 | EXECUÇÃO DE PASSEIO (CALÇADA) OU PISO DE CONCRETO COM CONCRETO MOLDADO IN LOCO, USINADO, ACABAMENTO CONVENCIONAL, ESPESSURA 6 CM, ARMADO. AF_08/2022 | M2 | 39.2 | 68.48 | 2684.416 | 0.08395% | M2 | 68.48 | EXECUÇÃO DE PASSEIO (CALÇADA) OU PISO DE CONCRETO COM CONCRETO MOLDADO IN LOCO, USINADO, ACABAMENTO CONVENCIONAL, ESPESSURA 6 CM, ARMADO. AF_08/2022
22.18 | SINAPI | 100865 | BARRA DE APOIO LATERAL ARTICULADA, COM TRAVA, EM ACO INOX POLIDO, FIXADA NA PAREDE - FORNECIMENTO E INSTALAÇÃO. AF_01/2020 | UN | 4 | 622.71 | 2490.84 | 0.0779% | UN | 622.71 | BARRA DE APOIO LATERAL ARTICULADA, COM TRAVA, EM ACO INOX POLIDO, FIXADA NA PAREDE - FORNECIMENTO E INSTALAÇÃO. AF_01/2020
28.2 | SINAPI | 95875 | TRANSPORTE COM CAMINHÃO BASCULANTE DE 10 M³, EM VIA URBANA PAVIMENTADA, DMT ATÉ 30 KM (UNIDADE: M3XKM). AF_07/2020 | M3XKM | 972.1269 | 2.52 | 2449.7598 | 0.07661% | M3XKM | 2.52 | TRANSPORTE COM CAMINHÃO BASCULANTE DE 10 M³, EM VIA URBANA PAVIMENTADA, DMT ATÉ 30 KM (UNIDADE: M3XKM). AF_07/2020
30.7 | CDHU | 55.01.020 | LIMPEZA FINAL DA OBRA | M2 | 169.71 | 14.25 | 2418.3675 | 0.07563% | M2 | 14.25 | Limpeza final da obra
22.19 | SIURB EDIF | 10013014 | LAVATÓRIO DE LOUÇA INDIVIDUAL PARA PORTADORES DE DEFICIÊNCIA FÍSICA | UN | 2 | 1157.47 | 2314.94 | 0.0724% | UN | 1157.47 | LAVATÓRIO DE LOUÇA INDIVIDUAL PARA PORTADORES DE DEFICIÊNCIA FÍSICA
12.7 | SINAPI | 100860 | CHUVEIRO ELÉTRICO COMUM CORPO PLÁSTICO, TIPO DUCHA - FORNECIMENTO E INSTALAÇÃO. AF_01/2020 | UN | 21 | 109.84 | 2306.64 | 0.07214% | UN | 109.84 | CHUVEIRO ELÉTRICO COMUM CORPO PLÁSTICO, TIPO DUCHA - FORNECIMENTO E INSTALAÇÃO. AF_01/2020
2.1 | SIURB EDIF | 17060005 | RETIRADA DE CERCA DE ARAME FARPADO, MOURÃO DE EUCALIPTO OU CONCRETO | M | 200 | 11.53 | 2306 | 0.07212% | M | 11.53 | RETIRADA DE CERCA DE ARAME FARPADO, MOURÃO DE EUCALIPTO OU CONCRETO
9.8 | SINAPI | 104639 | PINTURA LÁTEX ACRÍLICA ECONÔMICA, APLICAÇÃO MANUAL EM TETO, DUAS DEMÃOS. AF_04/2023 | M2 | 161.47 | 14.09 | 2275.1123 | 0.07115% | M2 | 14.09 | PINTURA LÁTEX ACRÍLICA ECONÔMICA, APLICAÇÃO MANUAL EM TETO, DUAS DEMÃOS. AF_04/2023
22.17 | SINAPI | 100868 | BARRA DE APOIO RETA, EM ACO INOX POLIDO, COMPRIMENTO 80 CM, FIXADA NA PAREDE - FORNECIMENTO E INSTALAÇÃO. AF_01/2020 | UN | 6 | 368.1 | 2208.6 | 0.06907% | UN | 368.1 | BARRA DE APOIO RETA, EM ACO INOX POLIDO, COMPRIMENTO 80 CM, FIXADA NA PAREDE - FORNECIMENTO E INSTALAÇÃO. AF_01/2020
6.18 | SINAPI | 102073 | ESCADA EM CONCRETO ARMADO MOLDADO IN LOCO, FCK 25 MPA, COM 1 LANCE E LAJE PLANA, FÔRMA EM CHAPA DE MADEIRA COMPENSADA RESINADA. AF_11/2020_PA | M3 | 0.55534 | 3753.09 | 2084.2598 | 0.06518% | M3 | 3753.09 | ESCADA EM CONCRETO ARMADO MOLDADO IN LOCO, FCK 25 MPA, COM 1 LANCE E LAJE PLANA, FÔRMA EM CHAPA DE MADEIRA COMPENSADA RESINADA. AF_11/2020_PA
22.6 | FDE | 08.15.016 | BB-01 BEBEDOURO COLETIVO | M | 2.5 | 822.7113 | 2056.7782 | 0.06432% | FALSE | FALSE | FALSE
12.20 | SIURB EDIF | 10004062 | TUBO DE PVC RÍGIDO, SOLDÁVEL (LINHA ÁGUA) - 25MM (3/4") | M | 75.54 | 27.12 | 2048.6448 | 0.06407% | M | 27.12 | TUBO DE PVC RÍGIDO, SOLDÁVEL (LINHA ÁGUA) - 25MM (3/4")
12.22 | SIURB EDIF | 10009030 | TUBO DE PVC RÍGIDO, PONTA E BOLSA (LINHA ESGOTO) - 40MM (1 1/2") | M | 79.21 | 25.64 | 2030.9444 | 0.06351% | M | 25.64 | TUBO DE PVC RÍGIDO, PONTA E BOLSA (LINHA ESGOTO) - 40MM (1 1/2")
30.3 | CDHU | 15.03.150 | Fornecimento e montagem de estrutura metálica em perfil metalon, sem pintura | KG | 111.1998 | 17.76 | 1974.9084 | 0.06176% | KG | 17.76 | Fornecimento e montagem de estrutura metálica em perfil metalon, sem pintura
6.9 | SINAPI | 88489 | PINTURA LÁTEX ACRÍLICA PREMIUM, APLICAÇÃO MANUAL EM PAREDES, DUAS DEMÃOS. AF_04/2023 | M2 | 131.7423 | 14.68 | 1933.977 | 0.06048% | M2 | 14.68 | PINTURA LÁTEX ACRÍLICA PREMIUM, APLICAÇÃO MANUAL EM PAREDES, DUAS DEMÃOS. AF_04/2023
12.2 | CDHU | 44.01.270 | Cuba de louça de embutir oval | UN | 14 | 135.08 | 1891.12 | 0.05914% | UN | 135.08 | Cuba de louça de embutir oval
15.22 | SINAPI | 91925 | CABO DE COBRE FLEXÍVEL ISOLADO, 1,5 MM², ANTI-CHAMA 0,6/1,0 KV, PARA CIRCUITOS TERMINAIS - FORNECIMENTO E INSTALAÇÃO. AF_03/2023 | M | 530 | 3.56 | 1886.8 | 0.05901% | M | 3.56 | CABO DE COBRE FLEXÍVEL ISOLADO, 1,5 MM², ANTI-CHAMA 0,6/1,0 KV, PARA CIRCUITOS TERMINAIS - FORNECIMENTO E INSTALAÇÃO. AF_03/2023
22.9 | SIURB EDIF | 10013005 | BACIA SANITÁRIA ALTEADA PARA PORTADORES DE DEFICIÊNCIA FÍSICA | UN | 2 | 941.01 | 1882.02 | 0.05886% | UN | 941.01 | BACIA SANITÁRIA ALTEADA PARA PORTADORES DE DEFICIÊNCIA FÍSICA
9.2 | SINAPI | 93199 | CONTRAVERGA MOLDADA IN LOCO COM UTILIZAÇÃO DE BLOCOS CANALETA, ESPESSURA DE *20* CM. AF_03/2024 | M | 39.32 | 47.85 | 1881.462 | 0.05884% | M | 47.85 | CONTRAVERGA MOLDADA IN LOCO COM UTILIZAÇÃO DE BLOCOS CANALETA, ESPESSURA DE *20* CM. AF_03/2024
26.7 | SIURB EDIF | 9004075 | INTERRUPTOR DIFERENCIAL TETRAPOLAR - 63A SENSIBILIDADE 30MA - 380V | UN | 4 | 461.99 | 1847.96 | 0.05779% | UN | 461.99 | INTERRUPTOR DIFERENCIAL TETRAPOLAR - 63A SENSIBILIDADE 30MA - 380V
16.1 | CDHU | 42.05.440 | Barra condutora chata em alumínio de 7/8´ x 1/8´, inclusive acessórios de fixação | M | 55 | 33.26 | 1829.3 | 0.05721% | M | 33.26 | Barra condutora chata em alumínio de 7/8´ x 1/8´, inclusive acessórios de fixação
21.3 | SIURB EDIF | 7001004 | PM.04 - PORTA LISA ESPECIAL/ SÓLIDA PARA PORTADORES DE DEFICIÊNCIA FÍSICA - 82X210CM | UN | 2 | 877.69 | 1755.38 | 0.0549% | UN | 877.69 | PM.04 - PORTA LISA ESPECIAL/ SÓLIDA PARA PORTADORES DE DEFICIÊNCIA FÍSICA - 82X210CM
15.21 | SINAPI | 91843 | ELETRODUTO FLEXÍVEL CORRUGADO REFORÇADO, PVC, DN 20 MM (1/2"), PARA CIRCUITOS TERMINAIS, INSTALADO EM LAJE - FORNECIMENTO E INSTALAÇÃO. AF_03/2023 | M | 240 | 7.3 | 1752 | 0.05479% | M | 7.3 | ELETRODUTO FLEXÍVEL CORRUGADO REFORÇADO, PVC, DN 20 MM (1/2"), PARA CIRCUITOS TERMINAIS, INSTALADO EM LAJE - FORNECIMENTO E INSTALAÇÃO. AF_03/2023
25.8 | SINAPI | 91926 | CABO DE COBRE FLEXÍVEL ISOLADO, 2,5 MM², ANTI-CHAMA 450/750 V, PARA CIRCUITOS TERMINAIS - FORNECIMENTO E INSTALAÇÃO. AF_03/2023 | M | 407 | 4.3 | 1750.1 | 0.05473% | M | 4.3 | CABO DE COBRE FLEXÍVEL ISOLADO, 2,5 MM², ANTI-CHAMA 450/750 V, PARA CIRCUITOS TERMINAIS - FORNECIMENTO E INSTALAÇÃO. AF_03/2023
25.6 | SIURB EDIF | 9005070 | CAIXA DE PASSAGEM E TAMPA PRÉ-MOLDADAS EM CONCRETO, SEM FUNDO, 40X40CM | UN | 8 | 206.93 | 1655.44 | 0.05177% | UN | 206.93 | CAIXA DE PASSAGEM E TAMPA PRÉ-MOLDADAS EM CONCRETO, SEM FUNDO, 40X40CM
25.9 | SINAPI | 91929 | CABO DE COBRE FLEXÍVEL ISOLADO, 4 MM², ANTI-CHAMA 0,6/1,0 KV, PARA CIRCUITOS TERMINAIS - FORNECIMENTO E INSTALAÇÃO. AF_03/2023 | M | 237 | 6.83 | 1618.71 | 0.05062% | M | 6.83 | CABO DE COBRE FLEXÍVEL ISOLADO, 4 MM², ANTI-CHAMA 0,6/1,0 KV, PARA CIRCUITOS TERMINAIS - FORNECIMENTO E INSTALAÇÃO. AF_03/2023
16.2 | SINAPI | 104746 | MINI CAPTOR PARA SPDA - FORNECIMENTO E INSTALAÇÃO. AF_08/2023 | UN | 50 | 32.08 | 1604 | 0.05016% | UN | 32.08 | MINI CAPTOR PARA SPDA - FORNECIMENTO E INSTALAÇÃO. AF_08/2023
26.17 | CDHU | 41.13.102 | Luminária blindada tipo arandela de 45º e 90º, para lâmpada LED | UN | 7 | 227.34 | 1591.38 | 0.04977% | UN | 227.34 | Luminária blindada tipo arandela de 45º e 90º, para lâmpada LED
14.5 | SINAPI | 92981 | CABO DE COBRE FLEXÍVEL ISOLADO, 16 MM², ANTI-CHAMA 450/750 V, PARA DISTRIBUIÇÃO - FORNECIMENTO E INSTALAÇÃO. AF_10/2020 | M | 120 | 12.75 | 1530 | 0.04785% | M | 12.75 | CABO DE COBRE FLEXÍVEL ISOLADO, 16 MM², ANTI-CHAMA 450/750 V, PARA DISTRIBUIÇÃO - FORNECIMENTO E INSTALAÇÃO. AF_10/2020
25.12 | SINAPI | 97669 | ELETRODUTO FLEXÍVEL CORRUGADO, PEAD, DN 90 (3"), PARA REDE ENTERRADA DE DISTRIBUIÇÃO DE ENERGIA ELÉTRICA - FORNECIMENTO E INSTALAÇÃO. AF_12/2021 | M | 66 | 21.87 | 1443.42 | 0.04514% | M | 21.87 | ELETRODUTO FLEXÍVEL CORRUGADO, PEAD, DN 90 (3"), PARA REDE ENTERRADA DE DISTRIBUIÇÃO DE ENERGIA ELÉTRICA - FORNECIMENTO E INSTALAÇÃO. AF_12/2021
12.16 | SINAPI | 104328 | CAIXA SIFONADA, COM GRELHA QUADRADA, PVC, DN 150 X 150 X 50 MM, JUNTA SOLDÁVEL, FORNECIDA E INSTALADA EM RAMAL DE DESCARGA OU EM RAMAL DE ESGOTO SANITÁRIO. AF_08/2022 | UN | 17 | 77.91 | 1324.47 | 0.04142% | UN | 77.91 | CAIXA SIFONADA, COM GRELHA QUADRADA, PVC, DN 150 X 150 X 50 MM, JUNTA SOLDÁVEL, FORNECIDA E INSTALADA EM RAMAL DE DESCARGA OU EM RAMAL DE ESGOTO SANITÁRIO. AF_08/2022
24.9 | CDHU | 11.18.040 | Lastro de pedra britada | M3 | 6.5633 | 195.86 | 1285.4879 | 0.0402% | M3 | 195.86 | Lastro de pedra britada
1.5 | CDHU | 01.21.010 | Taxa de mobilização e desmobilização de equipamentos para execução de sondagem | TX | 1 | 1250.72 | 1250.72 | 0.03911% | TX | 1250.72 | Taxa de mobilização e desmobilização de equipamentos para execução de sondagem
15.15 | CDHU | 41.13.200 | Luminária blindada oval de sobrepor ou arandela, para lâmpada fluorescentes compacta | UN | 9 | 136.82 | 1231.38 | 0.03851% | UN | 136.82 | Luminária blindada oval de sobrepor ou arandela, para lâmpada fluorescentes compacta
1.7 | CDHU | 02.10.060 | Locação de vias, calçadas, tanques e lagoas | M2 | 703.17 | 1.75 | 1230.5475 | 0.03848% | M2 | 1.75 | Locação de vias, calçadas, tanques e lagoas
24.11 | CDHU | 38.13.010 | Eletroduto corrugado em polietileno de alta densidade, DN= 30 mm, com acessórios | M | 139 | 8.18 | 1137.02 | 0.03556% | M | 8.18 | Eletroduto corrugado em polietileno de alta densidade, DN= 30 mm, com acessórios
15.10 | SINAPI | 91996 | TOMADA MÉDIA DE EMBUTIR (1 MÓDULO), 2P+T 10 A, INCLUINDO SUPORTE E PLACA - FORNECIMENTO E INSTALAÇÃO. AF_03/2023 | UN | 25 | 43.74 | 1093.5 | 0.0342% | UN | 43.74 | TOMADA MÉDIA DE EMBUTIR (1 MÓDULO), 2P+T 10 A, INCLUINDO SUPORTE E PLACA - FORNECIMENTO E INSTALAÇÃO. AF_03/2023
14.10 | SIURB EDIF | 9002098 | ENVELOPAMENTO DE ELETRODUTO ENTERRADO, COM CONCRETO | M | 27 | 38.86 | 1049.22 | 0.03281% | M | 38.86 | ENVELOPAMENTO DE ELETRODUTO ENTERRADO, COM CONCRETO
12.3 | SIURB EDIF | 10080086 | TORNEIRA DE PRESSÃO PARA LAVATÓRIO, METAL CROMADO - 1/2" | UN | 15 | 67.7 | 1015.5 | 0.03176% | UN | 67.7 | TORNEIRA DE PRESSÃO PARA LAVATÓRIO, METAL CROMADO - 1/2"
15.23 | SINAPI | 91927 | CABO DE COBRE FLEXÍVEL ISOLADO, 2,5 MM², ANTI-CHAMA 0,6/1,0 KV, PARA CIRCUITOS TERMINAIS - FORNECIMENTO E INSTALAÇÃO. AF_03/2023 | M | 214 | 4.71 | 1007.94 | 0.03152% | M | 4.71 | CABO DE COBRE FLEXÍVEL ISOLADO, 2,5 MM², ANTI-CHAMA 0,6/1,0 KV, PARA CIRCUITOS TERMINAIS - FORNECIMENTO E INSTALAÇÃO. AF_03/2023
9.7 | SINAPI | 88484 | FUNDO SELADOR ACRÍLICO, APLICAÇÃO MANUAL EM TETO, UMA DEMÃO. AF_04/2023 | M2 | 161.47 | 6.19 | 999.4993 | 0.03126% | M2 | 6.19 | FUNDO SELADOR ACRÍLICO, APLICAÇÃO MANUAL EM TETO, UMA DEMÃO. AF_04/2023
12.11 | SINAPI | 95544 | PAPELEIRA DE PAREDE EM METAL CROMADO SEM TAMPA, INCLUSO FIXAÇÃO. AF_01/2020 | UN | 16 | 62.18 | 994.88 | 0.03111% | UN | 62.18 | PAPELEIRA DE PAREDE EM METAL CROMADO SEM TAMPA, INCLUSO FIXAÇÃO. AF_01/2020
16.7 | SINAPI | 96986 | HASTE DE ATERRAMENTO, DIÂMETRO 3/4", COM 3 METROS - FORNECIMENTO E INSTALAÇÃO. AF_08/2023 | UN | 6 | 153.27 | 919.62 | 0.02876% | UN | 153.27 | HASTE DE ATERRAMENTO, DIÂMETRO 3/4", COM 3 METROS - FORNECIMENTO E INSTALAÇÃO. AF_08/2023
26.1 | CDHU | 37.03.230 | Quadro de distribuição universal de embutir, para disjuntores 44 DIN / 32 Bolt-on - 150 A - sem componentes | UN | 1 | 874.68 | 874.68 | 0.02735% | UN | 874.68 | Quadro de distribuição universal de embutir, para disjuntores 44 DIN / 32 Bolt-on - 150 A - sem componentes
14.2 | SINAPI | 91847 | ELETRODUTO FLEXÍVEL CORRUGADO REFORÇADO, PVC, DN 32 MM (1"), PARA CIRCUITOS TERMINAIS, INSTALADO EM LAJE - FORNECIMENTO E INSTALAÇÃO. AF_03/2023 | M | 63 | 13.77 | 867.51 | 0.02713% | M | 13.77 | ELETRODUTO FLEXÍVEL CORRUGADO REFORÇADO, PVC, DN 32 MM (1"), PARA CIRCUITOS TERMINAIS, INSTALADO EM LAJE - FORNECIMENTO E INSTALAÇÃO. AF_03/2023
12.19 | SINAPI | 89985 | REGISTRO DE PRESSÃO BRUTO, LATÃO, ROSCÁVEL, 3/4", COM ACABAMENTO E CANOPLA CROMADOS - FORNECIMENTO E INSTALAÇÃO. AF_08/2021 | UN | 11 | 77.17 | 848.87 | 0.02655% | UN | 77.17 | REGISTRO DE PRESSÃO BRUTO, LATÃO, ROSCÁVEL, 3/4", COM ACABAMENTO E CANOPLA CROMADOS - FORNECIMENTO E INSTALAÇÃO. AF_08/2021
22.29 | SIURB EDIF | 10009031 | TUBO DE PVC RÍGIDO, PONTA E BOLSA (LINHA ESGOTO) - 50MM (2") | M | 24.64 | 34.13 | 840.9632 | 0.0263% | M | 34.13 | TUBO DE PVC RÍGIDO, PONTA E BOLSA (LINHA ESGOTO) - 50MM (2")
25.4 | CDHU | 37.13.630 | Disjuntor termomagnético, bipolar 220/380 V, corrente de 10 A até 50 A | UN | 6 | 136.16 | 816.96 | 0.02555% | UN | 136.16 | Disjuntor termomagnético, bipolar 220/380 V, corrente de 10 A até 50 A
12.10 | SINAPI | 95547 | SABONETEIRA PLASTICA TIPO DISPENSER PARA SABONETE LIQUIDO COM RESERVATORIO 800 A 1500 ML, INCLUSO FIXAÇÃO. AF_01/2020 | UN | 10 | 79.57 | 795.7 | 0.02488% | UN | 79.57 | SABONETEIRA PLASTICA TIPO DISPENSER PARA SABONETE LIQUIDO COM RESERVATORIO 800 A 1500 ML, INCLUSO FIXAÇÃO. AF_01/2020
16.3 | CDHU | 42.05.230 | Clips de fixação para vergalhão em aço galvanizado de 3/8´ | UN | 60 | 12.95 | 777 | 0.0243% | UN | 12.95 | Clips de fixação para vergalhão em aço galvanizado de 3/8´
12.13 | SINAPI | 100849 | ASSENTO SANITÁRIO CONVENCIONAL - FORNECIMENTO E INSTALACAO. AF_01/2020 | UN | 16 | 48.52 | 776.32 | 0.02428% | UN | 48.52 | ASSENTO SANITÁRIO CONVENCIONAL - FORNECIMENTO E INSTALACAO. AF_01/2020
16.4 | CDHU | 42.05.170 | Vergalhão liso de aço galvanizado, diâmetro de 3/8´ | M | 20 | 34.34 | 686.8 | 0.02148%
22.27 | SIURB EDIF | 10004064 | TUBO DE PVC RÍGIDO, SOLDÁVEL (LINHA ÁGUA) - 40MM (1 1/4") | M | 14.45 | 46.58 | 673.081 | 0.02105% | M | 46.58 | TUBO DE PVC RÍGIDO, SOLDÁVEL (LINHA ÁGUA) - 40MM (1 1/4")
2.7 | SIURB EDIF | 6050025 | DEMOLIÇÃO DE TELHAS EM GERAL, EXCLUSIVE TELHAS DE BARRO COZIDO E VIDRO | M2 | 111.549 | 5.76 | 642.5222 | 0.02009% | M2 | 5.76 | DEMOLIÇÃO DE TELHAS EM GERAL, EXCLUSIVE TELHAS DE BARRO COZIDO E VIDRO
15.13 | SINAPI | 103782 | LUMINÁRIA TIPO PLAFON CIRCULAR, DE SOBREPOR, COM LED DE 12/13 W - FORNECIMENTO E INSTALAÇÃO. AF_03/2022 | UN | 16 | 39 | 624 | 0.01951% | UN | 39 | LUMINÁRIA TIPO PLAFON CIRCULAR, DE SOBREPOR, COM LED DE 12/13 W - FORNECIMENTO E INSTALAÇÃO. AF_03/2022
14.4 | SINAPI | 101880 | QUADRO DE DISTRIBUIÇÃO DE ENERGIA EM CHAPA DE AÇO GALVANIZADO, DE EMBUTIR, COM BARRAMENTO TRIFÁSICO, PARA 30 DISJUNTORES DIN 150A - FORNECIMENTO E INSTALAÇÃO. AF_10/2020 | UN | 1 | 620.93 | 620.93 | 0.01942% | UN | 620.93 | QUADRO DE DISTRIBUIÇÃO DE ENERGIA EM CHAPA DE AÇO GALVANIZADO, DE EMBUTIR, COM BARRAMENTO TRIFÁSICO, PARA 30 DISJUNTORES DIN 150A - FORNECIMENTO E INSTALAÇÃO. AF_10/2020
7.5 | SINAPI | 101616 | PREPARO DE FUNDO DE VALA COM LARGURA MENOR QUE 1,5 M (ACERTO DO SOLO NATURAL). AF_08/2020 | M2 | 78.756 | 7.88 | 620.5973 | 0.01941%
22.20 | SIURB EDIF | 10014009 | TORNEIRA CLÍNICA DE MESA - 12 CM - 1/2" | UN | 2 | 306.32 | 612.64 | 0.01916% | UN | 306.32 | TORNEIRA CLÍNICA DE MESA - 12 CM - 1/2"
25.15 | CDHU | 40.12.020 | Chave comutadora/seletora com 1 polo e 3 posições para 63 A | UN | 1 | 612.38 | 612.38 | 0.01915% | UN | 612.38 | Chave comutadora/seletora com 1 polo e 3 posições para 63 A
25.2 | CDHU | 37.25.090 | Disjuntor em caixa moldada tripolar, térmico e magnético fixos, tensão de isolamento 480/690V, de 10A a 60A | UN | 1 | 608.55 | 608.55 | 0.01903% | UN | 608.55 | Disjuntor em caixa moldada tripolar, térmico e magnético fixos, tensão de isolamento 480/690V, de 10A a 60A
5.1 | SINAPI | 102304 | ESCAVAÇÃO MECANIZADA DE VALA COM PROF. MAIOR QUE 1,5 M ATÉ 3,0 M (MÉDIA MONTANTE E JUSANTE/UMA COMPOSIÇÃO POR TRECHO), RETROESCAV. (0,26 M3 ),LARG. MENOR QUE 0,8 M, EM SOLO MOLE, LOCAIS COM BAIXO NÍVEL DE INTERFERÊNCIA. AF_02/2021 | M3 | 68.5783 | 8.74 | 599.3743 | 0.01874% | M3 | 8.74 | ESCAVAÇÃO MECANIZADA DE VALA COM PROF. MAIOR QUE 1,5 M ATÉ 3,0 M (MÉDIA MONTANTE E JUSANTE/UMA COMPOSIÇÃO POR TRECHO), RETROESCAV. (0,26 M3 ),LARG. MENOR QUE 0,8 M, EM SOLO MOLE, LOCAIS COM BAIXO NÍVEL DE INTERFERÊNCIA. AF_02/2021
15.4 | SINAPI | 93664 | DISJUNTOR BIPOLAR TIPO DIN, CORRENTE NOMINAL DE 32A - FORNECIMENTO E INSTALAÇÃO. AF_10/2020 | UN | 10 | 59.91 | 599.1 | 0.01874% | UN | 59.91 | DISJUNTOR BIPOLAR TIPO DIN, CORRENTE NOMINAL DE 32A - FORNECIMENTO E INSTALAÇÃO. AF_10/2020
15.9 | SINAPI | 91993 | TOMADA ALTA DE EMBUTIR (1 MÓDULO), 2P+T 20 A, INCLUINDO SUPORTE E PLACA - FORNECIMENTO E INSTALAÇÃO. AF_03/2023 | UN | 10 | 59.75 | 597.5 | 0.01869% | UN | 59.75 | TOMADA ALTA DE EMBUTIR (1 MÓDULO), 2P+T 20 A, INCLUINDO SUPORTE E PLACA - FORNECIMENTO E INSTALAÇÃO. AF_03/2023
12.12 | SIURB EDIF | 10014097 | PORTA TOALHA DE PAPEL INTER FOLHAS | UN | 7 | 84.32 | 590.24 | 0.01846% | UN | 84.32 | PORTA TOALHA DE PAPEL INTER FOLHAS
14.8 | SIURB EDIF | 9017001 | DPS - DISPOSITIVO PROTEÇÃO CONTRA SURTOS 275V - 40KA | UN | 2 | 283.71 | 567.42 | 0.01775% | UN | 283.71 | DPS - DISPOSITIVO PROTEÇÃO CONTRA SURTOS 275V - 40KA
28.5 | SINAPI | 94294 | EXECUÇÃO DE ESCORAS DE CONCRETO PARA CONTENÇÃO DE GUIAS PRÉ-FABRICADAS. AF_01/2024 | M | 76.93 | 7.19 | 553.1267 | 0.0173% | M | 7.19 | EXECUÇÃO DE ESCORAS DE CONCRETO PARA CONTENÇÃO DE GUIAS PRÉ-FABRICADAS. AF_01/2024
25.1 | SINAPI | 101883 | QUADRO DE DISTRIBUIÇÃO DE ENERGIA EM CHAPA DE AÇO GALVANIZADO, DE EMBUTIR, COM BARRAMENTO TRIFÁSICO, PARA 18 DISJUNTORES DIN 100A - FORNECIMENTO E INSTALAÇÃO. AF_10/2020 | UN | 1 | 514.09 | 514.09 | 0.01608% | UN | 514.09 | QUADRO DE DISTRIBUIÇÃO DE ENERGIA EM CHAPA DE AÇO GALVANIZADO, DE EMBUTIR, COM BARRAMENTO TRIFÁSICO, PARA 18 DISJUNTORES DIN 100A - FORNECIMENTO E INSTALAÇÃO. AF_10/2020
24.8 | CDHU | 37.25.100 | Disjuntor em caixa moldada tripolar, térmico e magnético fixos, tensão de isolamento 480/690V, de 70A até 150A | UN | 1 | 506.05 | 506.05 | 0.01583% | UN | 506.05 | Disjuntor em caixa moldada tripolar, térmico e magnético fixos, tensão de isolamento 480/690V, de 70A até 150A
15.18 | SINAPI | 92023 | INTERRUPTOR SIMPLES (1 MÓDULO) COM 1 TOMADA DE EMBUTIR 2P+T 10 A, INCLUINDO SUPORTE E PLACA - FORNECIMENTO E INSTALAÇÃO. AF_03/2023 | UN | 8 | 62.53 | 500.24 | 0.01564% | UN | 62.53 | INTERRUPTOR SIMPLES (1 MÓDULO) COM 1 TOMADA DE EMBUTIR 2P+T 10 A, INCLUINDO SUPORTE E PLACA - FORNECIMENTO E INSTALAÇÃO. AF_03/2023
30.5 | SIURB EDIF | 15003012 | ESMALTE SINTÉTICO - ESTRUTURAS METÁLICAS | M2 | 16.0288 | 29.38 | 470.9261 | 0.01473% | M2 | 29.38 | ESMALTE SINTÉTICO - ESTRUTURAS METÁLICAS
12.9 | SINAPI | 102607 | CAIXA D´ÁGUA EM POLIETILENO, 1000 LITROS - FORNECIMENTO E INSTALAÇÃO. AF_06/2021 | UN | 1 | 447.82 | 447.82 | 0.014% | UN | 447.82 | CAIXA D´ÁGUA EM POLIETILENO, 1000 LITROS - FORNECIMENTO E INSTALAÇÃO. AF_06/2021
26.18 | SIURB EDIF | 9082078 | LÂMPADA DE LED (BULBO) SOQUETE E-27/ E-40 - 40W | UN | 7 | 60 | 420 | 0.01313% | UN | 60 | LÂMPADA DE LED (BULBO) SOQUETE E-27/ E-40 - 40W
12.14 | SINAPI | 98110 | CAIXA DE GORDURA PEQUENA (CAPACIDADE: 19 L), CIRCULAR, EM PVC, DIÂMETRO INTERNO= 0,3 M. AF_12/2020 | UN | 1 | 407.14 | 407.14 | 0.01273% | UN | 407.14 | CAIXA DE GORDURA PEQUENA (CAPACIDADE: 19 L), CIRCULAR, EM PVC, DIÂMETRO INTERNO= 0,3 M. AF_12/2020
3.3 | SIURB EDIF | 2002011 | APILOAMENTO DO FUNDO DE VALAS, COM SOQUETE VIBRATÓRIO | M2 | 94.068 | 4.18 | 393.2042 | 0.0123% | M2 | 4.18 | APILOAMENTO DO FUNDO DE VALAS, COM SOQUETE VIBRATÓRIO
24.7 | SINAPI | 101875 | QUADRO DE DISTRIBUIÇÃO DE ENERGIA EM CHAPA DE AÇO GALVANIZADO, DE EMBUTIR, COM BARRAMENTO TRIFÁSICO, PARA 12 DISJUNTORES DIN 100A - FORNECIMENTO E INSTALAÇÃO. AF_10/2020 | UN | 1 | 375.45 | 375.45 | 0.01174% | UN | 375.45 | QUADRO DE DISTRIBUIÇÃO DE ENERGIA EM CHAPA DE AÇO GALVANIZADO, DE EMBUTIR, COM BARRAMENTO TRIFÁSICO, PARA 12 DISJUNTORES DIN 100A - FORNECIMENTO E INSTALAÇÃO. AF_10/2020
7.6 | SINAPI | 100324 | LASTRO COM MATERIAL GRANULAR (PEDRA BRITADA N.1 E PEDRA BRITADA N.2), APLICADO EM PISOS OU LAJES SOBRE SOLO, ESPESSURA DE *10 CM*. AF_01/2024 | M3 | 2.4409 | 152.65 | 372.6034 | 0.01165% | M3 | 152.65 | LASTRO COM MATERIAL GRANULAR (PEDRA BRITADA N.1 E PEDRA BRITADA N.2), APLICADO EM PISOS OU LAJES SOBRE SOLO, ESPESSURA DE *10 CM*. AF_01/2024
17.15 | SINAPI | 96521 | ESCAVAÇÃO MECANIZADA PARA BLOCO DE COROAMENTO OU SAPATA COM RETROESCAVADEIRA (INCLUINDO ESCAVAÇÃO PARA COLOCAÇÃO DE FÔRMAS). AF_01/2024 | M3 | 8.064 | 42.61 | 343.607 | 0.01075% | M3 | 42.61 | ESCAVAÇÃO MECANIZADA PARA BLOCO DE COROAMENTO OU SAPATA COM RETROESCAVADEIRA (INCLUINDO ESCAVAÇÃO PARA COLOCAÇÃO DE FÔRMAS). AF_01/2024
12.17 | SINAPI | 94490 | REGISTRO DE ESFERA, PVC, SOLDÁVEL, COM VOLANTE, DN 32 MM - FORNECIMENTO E INSTALAÇÃO. AF_08/2021 | UN | 7 | 48.94 | 342.58 | 0.01071% | UN | 48.94 | REGISTRO DE ESFERA, PVC, SOLDÁVEL, COM VOLANTE, DN 32 MM - FORNECIMENTO E INSTALAÇÃO. AF_08/2021
15.5 | CDHU | 37.17.090 | Dispositivo diferencial residual de 63 A x 30 mA - 4 polos | UN | 1 | 342.43 | 342.43 | 0.01071% | UN | 342.43 | Dispositivo diferencial residual de 63 A x 30 mA - 4 polos
16.10 | SINAPI | 98111 | CAIXA DE INSPEÇÃO PARA ATERRAMENTO, CIRCULAR, EM POLIETILENO, DIÂMETRO INTERNO = 0,3 M. AF_12/2020 | UN | 6 | 55.63 | 333.78 | 0.01044% | UN | 55.63 | CAIXA DE INSPEÇÃO PARA ATERRAMENTO, CIRCULAR, EM POLIETILENO, DIÂMETRO INTERNO = 0,3 M. AF_12/2020
14.9 | CDHU | 37.13.640 | Disjuntor termomagnético, bipolar 220/380 V, corrente de 60 A até 100 A | UN | 2 | 159.36 | 318.72 | 0.009968% | UN | 159.36 | Disjuntor termomagnético, bipolar 220/380 V, corrente de 60 A até 100 A
22.4 | SINAPI | 86902 | LAVATÓRIO LOUÇA BRANCA COM COLUNA, *44 X 35,5* CM, PADRÃO POPULAR - FORNECIMENTO E INSTALAÇÃO. AF_01/2020 | UN | 1 | 315.27 | 315.27 | 0.00986% | UN | 315.27 | LAVATÓRIO LOUÇA BRANCA COM COLUNA, *44 X 35,5* CM, PADRÃO POPULAR - FORNECIMENTO E INSTALAÇÃO. AF_01/2020
3.1 | CDHU | 07.02.020 | Escavação mecanizada de valas ou cavas com profundidade de até 2 m | M3 | 28.2204 | 11.17 | 315.2219 | 0.009858% | M3 | 11.17 | Escavação mecanizada de valas ou cavas com profundidade de até 2 m
24.10 | SINAPI | 93673 | DISJUNTOR TRIPOLAR TIPO DIN, CORRENTE NOMINAL DE 50A - FORNECIMENTO E INSTALAÇÃO. AF_10/2020 | UN | 3 | 100.19 | 300.57 | 0.0094% | UN | 100.19 | DISJUNTOR TRIPOLAR TIPO DIN, CORRENTE NOMINAL DE 50A - FORNECIMENTO E INSTALAÇÃO. AF_10/2020
7.11 | SINAPI | 93378 | REATERRO MECANIZADO DE VALA COM RETROESCAVADEIRA (CAPACIDADE DA CAÇAMBA DA RETRO: 0,26 M³/POTÊNCIA: 88 HP), LARGURA ATÉ 0,8 M, PROFUNDIDADE ATÉ 1,5 M, COM SOLO (SEM SUBSTITUIÇÃO) DE 1ª CATEGORIA, COM COMPACTADOR DE SOLOS DE PERCUSSÃO. AF_08/2023 | M3 | 11.9752 | 24.53 | 293.7517 | 0.009187% | M3 | 24.53 | REATERRO MECANIZADO DE VALA COM RETROESCAVADEIRA (CAPACIDADE DA CAÇAMBA DA RETRO: 0,26 M³/POTÊNCIA: 88 HP), LARGURA ATÉ 0,8 M, PROFUNDIDADE ATÉ 1,5 M, COM SOLO (SEM SUBSTITUIÇÃO) DE 1ª CATEGORIA, COM COMPACTADOR DE SOLOS DE PERCUSSÃO. AF_08/2023
28.17 | SIURB EDIF | 2006010 | REATERRO DE VALAS, INCLUSIVE APILOAMENTO | M3 | 10.4264 | 26.28 | 274.0058 | 0.008569% | M3 | 26.28 | REATERRO DE VALAS, INCLUSIVE APILOAMENTO
16.6 | SIURB EDIF | 9011053 | CORDOALHA DE COBRE NÚ, INCLUSIVE ISOLADORES - 35,00MM2 | M | 4 | 66.41 | 265.64 | 0.008308% | M | 66.41 | CORDOALHA DE COBRE NÚ, INCLUSIVE ISOLADORES - 35,00MM2
27.10 | CDHU | 42.20.190 | Solda exotérmica conexão cabo-haste em X sobreposto, bitola do cabo de 35mm² a 50mm² para haste de 5/8" e 3/4" | un | 4 | 62.1 | 248.4 | 0.007768% | UN | 62.1 | Solda exotérmica conexão cabo-haste em X sobreposto, bitola do cabo de 35mm² a 50mm² para haste de 5/8" e 3/4"
12.5 | SINAPI | 86883 | SIFÃO DO TIPO FLEXÍVEL EM PVC 1 X 1.1/2 - FORNECIMENTO E INSTALAÇÃO. AF_01/2020 | UN | 16 | 14.85 | 237.6 | 0.007431% | UN | 14.85 | SIFÃO DO TIPO FLEXÍVEL EM PVC 1 X 1.1/2 - FORNECIMENTO E INSTALAÇÃO. AF_01/2020
5.9 | CDHU | 07.11.020 | Reaterro compactado mecanizado de vala ou cava com compactador | M3 | 34.573 | 6.86 | 237.1708 | 0.007417% | M3 | 6.86 | Reaterro compactado mecanizado de vala ou cava com compactador
15.14 | SINAPI | 91936 | CAIXA OCTOGONAL 4" X 4", PVC, INSTALADA EM LAJE - FORNECIMENTO E INSTALAÇÃO. AF_03/2023 | UN | 11 | 21.39 | 235.29 | 0.007358% | UN | 21.39 | CAIXA OCTOGONAL 4" X 4", PVC, INSTALADA EM LAJE - FORNECIMENTO E INSTALAÇÃO. AF_03/2023
12.4 | SINAPI | 86900 | CUBA DE EMBUTIR RETANGULAR DE AÇO INOXIDÁVEL, 46 X 30 X 12 CM - FORNECIMENTO E INSTALAÇÃO. AF_01/2020 | UN | 1 | 206.67 | 206.67 | 0.006463% | UN | 206.67 | CUBA DE EMBUTIR RETANGULAR DE AÇO INOXIDÁVEL, 46 X 30 X 12 CM - FORNECIMENTO E INSTALAÇÃO. AF_01/2020
24.2 | CDHU | 37.13.660 | Disjuntor termomagnético, tripolar 220/380 V, corrente de 60 A até 100 A | UN | 1 | 203.82 | 203.82 | 0.006374% | UN | 203.82 | Disjuntor termomagnético, tripolar 220/380 V, corrente de 60 A até 100 A
7.12 | SINAPI | 100980 | CARGA, MANOBRA E DESCARGA DE SOLOS E MATERIAIS GRANULARES EM CAMINHÃO BASCULANTE 18 M³ - CARGA COM ESCAVADEIRA HIDRÁULICA (CAÇAMBA DE 1,20 M³ / 155 HP) E DESCARGA LIVRE (UNIDADE: M3). AF_07/2020 | M3 | 31.5422 | 6.39 | 201.5544 | 0.006303% | M3 | 6.39 | CARGA, MANOBRA E DESCARGA DE SOLOS E MATERIAIS GRANULARES EM CAMINHÃO BASCULANTE 18 M³ - CARGA COM ESCAVADEIRA HIDRÁULICA (CAÇAMBA DE 1,20 M³ / 155 HP) E DESCARGA LIVRE (UNIDADE: M3). AF_07/2020
14.7 | CDHU | 04.18.070 | Remoção de caixa de entrada de energia padrão residencial completa | UN | 1 | 200.2 | 200.2 | 0.006261% | UN | 200.2 | Remoção de caixa de entrada de energia padrão residencial completa
15.7 | SIURB EDIF | 9004060 | DISPOSITIVO DE PROTEÇÃO CONTRA SURTOS 275V - 15KA | UN | 3 | 65.95 | 197.85 | 0.006187% | UN | 65.95 | DISPOSITIVO DE PROTEÇÃO CONTRA SURTOS 275V - 15KA
16.8 | SINAPI | 104749 | CONECTOR GRAMPO METÁLICO TIPO OLHAL, PARA SPDA, PARA HASTE DE ATERRAMENTO DE 3/4'' E CABOS DE 10 A 50 MM2 - FORNECIMENTO E INSTALAÇÃO. AF_08/2023 | UN | 6 | 26.31 | 157.86 | 0.004937% | UN | 26.31 | CONECTOR GRAMPO METÁLICO TIPO OLHAL, PARA SPDA, PARA HASTE DE ATERRAMENTO DE 3/4'' E CABOS DE 10 A 50 MM2 - FORNECIMENTO E INSTALAÇÃO. AF_08/2023
15.16 | CDHU | 41.07.430 | Lâmpada fluorescente compacta eletrônica "3U", base E27 de 20 W - 110 ou 220 V | UN | 9 | 17.11 | 153.99 | 0.004816% | UN | 17.11 | Lâmpada fluorescente compacta eletrônica "3U", base E27 de 20 W - 110 ou 220 V
27.6 | CDHU | 39.04.070 | Cabo de cobre nu, têmpera mole, classe 2, de 35 mm² | m | 4 | 35.39 | 141.56 | 0.004427% | M | 35.39 | Cabo de cobre nu, têmpera mole, classe 2, de 35 mm²
28.11 | SINAPI | 100974 | CARGA, MANOBRA E DESCARGA DE SOLOS E MATERIAIS GRANULARES EM CAMINHÃO BASCULANTE 10 M³ - CARGA COM PÁ CARREGADEIRA (CAÇAMBA DE 1,7 A 2,8 M³ / 128 HP) E DESCARGA LIVRE (UNIDADE: M3). AF_07/2020 | M3 | 14.5725 | 8.69 | 126.6352 | 0.00396% | M3 | 8.69 | CARGA, MANOBRA E DESCARGA DE SOLOS E MATERIAIS GRANULARES EM CAMINHÃO BASCULANTE 10 M³ - CARGA COM PÁ CARREGADEIRA (CAÇAMBA DE 1,7 A 2,8 M³ / 128 HP) E DESCARGA LIVRE (UNIDADE: M3). AF_07/2020
15.12 | SIURB EDIF | 9082081 | LÂMPADA DE LED TUBULAR T8 - 18/20W | UN | 4 | 30.58 | 122.32 | 0.003825% | UN | 30.58 | LÂMPADA DE LED TUBULAR T8 - 18/20W
15.3 | SINAPI | 93654 | DISJUNTOR MONOPOLAR TIPO DIN, CORRENTE NOMINAL DE 16A - FORNECIMENTO E INSTALAÇÃO. AF_10/2020 | UN | 10 | 12.02 | 120.2 | 0.003759% | UN | 12.02 | DISJUNTOR MONOPOLAR TIPO DIN, CORRENTE NOMINAL DE 16A - FORNECIMENTO E INSTALAÇÃO. AF_10/2020
26.15 | SINAPI | 91992 | TOMADA ALTA DE EMBUTIR (1 MÓDULO), 2P+T 10 A, INCLUINDO SUPORTE E PLACA - FORNECIMENTO E INSTALAÇÃO. AF_03/2023 | UN | 2 | 57.63 | 115.26 | 0.003605% | UN | 57.63 | TOMADA ALTA DE EMBUTIR (1 MÓDULO), 2P+T 10 A, INCLUINDO SUPORTE E PLACA - FORNECIMENTO E INSTALAÇÃO. AF_03/2023
24.5 | CDHU | 38.19.220 | Eletroduto de PVC corrugado flexível reforçado, diâmetro externo de 32 mm | M | 6 | 19.14 | 114.84 | 0.003591% | M | 19.14 | Eletroduto de PVC corrugado flexível reforçado, diâmetro externo de 32 mm
24.12 | SINAPI | 101560 | CABO DE COBRE FLEXÍVEL ISOLADO, 10 MM², 0,6/1,0 KV, PARA REDE AÉREA DE DISTRIBUIÇÃO DE ENERGIA ELÉTRICA DE BAIXA TENSÃO - FORNECIMENTO E INSTALAÇÃO. AF_07/2020 | M | 14 | 8.06 | 112.84 | 0.003529% | M | 8.06 | CABO DE COBRE FLEXÍVEL ISOLADO, 10 MM², 0,6/1,0 KV, PARA REDE AÉREA DE DISTRIBUIÇÃO DE ENERGIA ELÉTRICA DE BAIXA TENSÃO - FORNECIMENTO E INSTALAÇÃO. AF_07/2020
2.4 | SIURB EDIF | 4060005 | RETIRADA DE ALVENARIA DE BLOCOS DE PEDRA NATURAL | M3 | 0.6804 | 149.84 | 101.9511 | 0.003188% | M3 | 149.84 | RETIRADA DE ALVENARIA DE BLOCOS DE PEDRA NATURAL
26.9 | SINAPI | 91845 | ELETRODUTO FLEXÍVEL CORRUGADO REFORÇADO, PVC, DN 25 MM (3/4"), PARA CIRCUITOS TERMINAIS, INSTALADO EM LAJE - FORNECIMENTO E INSTALAÇÃO. AF_03/2023 | M | 10 | 9.03 | 90.3 | 0.002824% | M | 9.03 | ELETRODUTO FLEXÍVEL CORRUGADO REFORÇADO, PVC, DN 25 MM (3/4"), PARA CIRCUITOS TERMINAIS, INSTALADO EM LAJE - FORNECIMENTO E INSTALAÇÃO. AF_03/2023
15.2 | SINAPI | 93653 | DISJUNTOR MONOPOLAR TIPO DIN, CORRENTE NOMINAL DE 10A - FORNECIMENTO E INSTALAÇÃO. AF_10/2020 | UN | 8 | 11.13 | 89.04 | 0.002785% | UN | 11.13 | DISJUNTOR MONOPOLAR TIPO DIN, CORRENTE NOMINAL DE 10A - FORNECIMENTO E INSTALAÇÃO. AF_10/2020
15.20 | SINAPI | 92025 | INTERRUPTOR SIMPLES (1 MÓDULO) COM 2 TOMADAS DE EMBUTIR 2P+T 10 A, INCLUINDO SUPORTE E PLACA - FORNECIMENTO E INSTALAÇÃO. AF_03/2023 | UN | 1 | 88.38 | 88.38 | 0.002764% | UN | 88.38 | INTERRUPTOR SIMPLES (1 MÓDULO) COM 2 TOMADAS DE EMBUTIR 2P+T 10 A, INCLUINDO SUPORTE E PLACA - FORNECIMENTO E INSTALAÇÃO. AF_03/2023
12.6 | SINAPI | 86911 | TORNEIRA CROMADA LONGA, DE PAREDE, 1/2" OU 3/4", PARA PIA DE COZINHA, PADRÃO POPULAR - FORNECIMENTO E INSTALAÇÃO. AF_01/2020 | UN | 1 | 78.72 | 78.72 | 0.002462% | UN | 78.72 | TORNEIRA CROMADA LONGA, DE PAREDE, 1/2" OU 3/4", PARA PIA DE COZINHA, PADRÃO POPULAR - FORNECIMENTO E INSTALAÇÃO. AF_01/2020
26.22 | SINAPI | 97597 | SENSOR DE PRESENÇA COM FOTOCÉLULA, FIXAÇÃO EM TETO - FORNECIMENTO E INSTALAÇÃO. AF_02/2020 | UN | 1 | 77.33 | 77.33 | 0.002418% | UN | 77.33 | SENSOR DE PRESENÇA COM FOTOCÉLULA, FIXAÇÃO EM TETO - FORNECIMENTO E INSTALAÇÃO. AF_02/2020
15.17 | SINAPI | 101632 | RELÉ FOTOELÉTRICO PARA COMANDO DE ILUMINAÇÃO EXTERNA 1000 W - FORNECIMENTO E INSTALAÇÃO. AF_08/2020 | UN | 2 | 38.54 | 77.08 | 0.002411% | UN | 38.54 | RELÉ FOTOELÉTRICO PARA COMANDO DE ILUMINAÇÃO EXTERNA 1000 W - FORNECIMENTO E INSTALAÇÃO. AF_08/2020
24.6 | CDHU | 39.26.060 | Cabo de cobre flexível de 16 mm², isolamento 0,6/1 kV - isolação HEPR 90°C - baixa emissão de fumaça e gases | M | 4 | 18.81 | 75.24 | 0.002353% | M | 18.81 | Cabo de cobre flexível de 16 mm², isolamento 0,6/1 kV - isolação HEPR 90°C - baixa emissão de fumaça e gases
16.9 | CDHU | 42.20.150 | Solda exotérmica conexão cabo-cabo horizontal em T, bitola do cabo de 16-16mm² a 50-35mm², 70-35mm² e 95-35mm² | UN | 2 | 35.12 | 70.24 | 0.002197% | UN | 35.12 | Solda exotérmica conexão cabo-cabo horizontal em T, bitola do cabo de 16-16mm² a 50-35mm², 70-35mm² e 95-35mm²
14.3 | SINAPI | 92986 | CABO DE COBRE FLEXÍVEL ISOLADO, 35 MM², ANTI-CHAMA 0,6/1,0 KV, PARA REDE ENTERRADA DE DISTRIBUIÇÃO DE ENERGIA ELÉTRICA - FORNECIMENTO E INSTALAÇÃO. AF_12/2021 | M | 2 | 32.13 | 64.26 | 0.00201% | M | 32.13 | CABO DE COBRE FLEXÍVEL ISOLADO, 35 MM², ANTI-CHAMA 0,6/1,0 KV, PARA REDE ENTERRADA DE DISTRIBUIÇÃO DE ENERGIA ELÉTRICA - FORNECIMENTO E INSTALAÇÃO. AF_12/2021
26.10 | SINAPI | 91850 | ELETRODUTO FLEXÍVEL CORRUGADO, PEAD, DN 40 MM (1 1/4"), PARA CIRCUITOS TERMINAIS, INSTALADO EM LAJE - FORNECIMENTO E INSTALAÇÃO. AF_03/2023 | M | 5 | 12.18 | 60.9 | 0.001905% | M | 12.18 | ELETRODUTO FLEXÍVEL CORRUGADO, PEAD, DN 40 MM (1 1/4"), PARA CIRCUITOS TERMINAIS, INSTALADO EM LAJE - FORNECIMENTO E INSTALAÇÃO. AF_03/2023
15.6 | SINAPI | 93660 | DISJUNTOR BIPOLAR TIPO DIN, CORRENTE NOMINAL DE 10A - FORNECIMENTO E INSTALAÇÃO. AF_10/2020 | UN | 1 | 50.79 | 50.79 | 0.001588% | UN | 50.79 | DISJUNTOR BIPOLAR TIPO DIN, CORRENTE NOMINAL DE 10A - FORNECIMENTO E INSTALAÇÃO. AF_10/2020
15.19 | SINAPI | 91953 | INTERRUPTOR SIMPLES (1 MÓDULO), 10A/250V, INCLUINDO SUPORTE E PLACA - FORNECIMENTO E INSTALAÇÃO. AF_03/2023 | UN | 1 | 36.73 | 36.73 | 0.001149% | UN | 36.73 | INTERRUPTOR SIMPLES (1 MÓDULO), 10A/250V, INCLUINDO SUPORTE E PLACA - FORNECIMENTO E INSTALAÇÃO. AF_03/2023

## BDI (2)
BDI 1
TIPO DE OBRA
Construção e Reforma de Edifícios
Itens | [5 empty] | Siglas | % Adotado
Administração Central | [5 empty] | AC | 4%
Seguro e Garantia | [5 empty] | SG | 0.34%
Risco | [5 empty] | R | 0.5%
Despesas Financeiras | [5 empty] | DF | 1.11%
Lucro | [5 empty] | L | 7.06%
Tributos (impostos COFINS 3%, e PIS 0,65%) | [5 empty] | CP | 3.65%
Tributos (ISS, variável de acordo com o município) | [5 empty] | ISS | 5%
Tributos (Contribuição Previdenciária sobre a Receita Bruta - 0% ou 4,5% - Desoneração) | [5 empty] | CPRB | 0%
BDI SEM desoneração (Fórmula Acórdão TCU) | [5 empty] | BDI PAD | 24.23%
Os valores de BDI foram calculados com o emprego da fórmula:
|  | BDI = | (1+AC + S + R + G)*(1 + DF)*(1+L) |  | - 1
(1-CP-ISS-CRPB)
Declaro para os devidos fins que, conforme legislação tributária municipal, a base de cálculo deste tipo de obra corresponde à 100%, com a respectiva alíquota de 5%
Declaro para os devidos fins que o regime de Contribuição Previdenciária sobre a Receita Bruta adotado para elaboração do orçamento foi SEM Desoneração, e que esta é a alternativa mais adequada para a Administração Pública
Observações:
Carapicuíba/SP |  |  |  | Terça feira, 28 de maio de 2024
Local |  |  |  | Data
Responsável Técnico
Nome: | Fernando Ferreira Lima
CREA/CAU: | 5070695464

## PLANILHA ORÇAMENTARIA
[6 empty] | DATA:28/05/2024 |  |  | Tabelas de Referência (SEM DESONERAÇÃO)
[9 empty] | SINAPI | 2024-04-01
[9 empty] | CDHU 193 | 2024-03-01
|  |  | Objeto: Revitalização do Parque Santa Brígida e Adequação do Ecoponto | [5 empty] | SIURB | 2024-01-01
|  |  | Recurso: Próprio | [5 empty] | FDE | 2024-04-01
BDI 24,23%
PLANILHA ORÇAMENTARIA
Item | fonte | Código | Descrição | UNID | QUANT | CUSTO (R$) | VALOR (R$)
1 |  |  | SERVIÇOS INICIAIS |  |  |  |  | unid | custo | nome
[8 empty] | #REF! | #REF! | #REF!
1.1 | SINAPI | 103689 | FORNECIMENTO E INSTALAÇÃO DE PLACA DE OBRA COM CHAPA GALVANIZADA E ESTRUTURA DE MADEIRA. AF_03/2022_PS | M2 | 24 | 320.19 | 7684.56 | M2 | 320.19 | FORNECIMENTO E INSTALAÇÃO DE PLACA DE OBRA COM CHAPA GALVANIZADA E ESTRUTURA DE MADEIRA. AF_03/2022_PS
1.2 | SINAPI | 98458 | TAPUME COM COMPENSADO DE MADEIRA. AF_03/2024 | M2 | 311.675 | 91.7 | 28580.5975 | M2 | 91.7 | TAPUME COM COMPENSADO DE MADEIRA. AF_03/2024
1.3 | CDHU | 02.02.150 | Locação de container tipo depósito - área mínima de 13,80 m² | UNMES | 15 | 879.78 | 13196.7 | UNMES | 879.78 | Locação de container tipo depósito - área mínima de 13,80 m²
1.4 | CDHU | 02.02.130 | Locação de container tipo escritório com 1 vaso sanitário, 1 lavatório e 1 ponto para chuveiro - área mínima de 13,80 m² | UNMES | 15 | 1451.79 | 21776.85 | UNMES | 1451.79 | Locação de container tipo escritório com 1 vaso sanitário, 1 lavatório e 1 ponto para chuveiro - área mínima de 13,80 m²
1.5 | CDHU | 01.21.010 | Taxa de mobilização e desmobilização de equipamentos para execução de sondagem | TX | 1 | 1250.72 | 1250.72 | TX | 1250.72 | Taxa de mobilização e desmobilização de equipamentos para execução de sondagem
1.6 | CDHU | 01.21.110 | Sondagem do terreno à percussão (mínimo de 30 m) | M | 60 | 87.92 | 5275.2 | M | 87.92 | Sondagem do terreno à percussão (mínimo de 30 m)
1.7 | CDHU | 02.10.060 | Locação de vias, calçadas, tanques e lagoas | M2 | 703.17 | 1.75 | 1230.5475 | M2 | 1.75 | Locação de vias, calçadas, tanques e lagoas
1.8 | CDHU | 01.17.051 | Projeto executivo de estrutura em formato A1 | UN | 9 | 2400.17 | 21601.53 | UN | 2400.17 | Projeto executivo de estrutura em formato A1
1.9 | CDHU | 01.17.071 | Projeto executivo de instalações hidráulicas em formato A1 | UN | 4 | 1030.39 | 4121.56 | UN | 1030.39 | Projeto executivo de instalações hidráulicas em formato A1
1.10 | CDHU | 01.17.111 | Projeto executivo de instalações elétricas em formato A1 | UN | 3 | 1144.21 | 3432.63 | UN | 1144.21 | Projeto executivo de instalações elétricas em formato A1
[5 empty] | Sub Total |  | 108150.895 | FALSE | #REF! | #REF!
[8 empty] | FALSE | #REF! | #REF!
2 |  |  | PREPARAÇÃO DO TERRENO-PARQUE |  |  |  |  | FALSE | #REF! | #REF!
[8 empty] | FALSE | #REF! | #REF!
2.1 | SIURB EDIF | 17060005 | RETIRADA DE CERCA DE ARAME FARPADO, MOURÃO DE EUCALIPTO OU CONCRETO | M | 200 | 11.53 | 2306 | M | 11.53 | RETIRADA DE CERCA DE ARAME FARPADO, MOURÃO DE EUCALIPTO OU CONCRETO
2.2 | SIURB INFRA | 4033013 | CORTE, RECORTE E REMOÇÃO DE ÁRVORES INCLUSIVE RAIZES DIÂM. > 60 E < 90 CM | UN | 9 | 818.56 | 7367.04 | UN | 818.56 | CORTE, RECORTE E REMOÇÃO DE ÁRVORES INCLUSIVE RAIZES DIÂM. > 60 E < 90 CM
2.3 | SIURB INFRA | 4033011 | CORTE, RECORTE E REMOÇÃO DE ÁRVORES INCLUSIVE RAIZES DIÂM. > 15 E < 30CM | UN | 5 | 545.7 | 2728.5 | UN | 545.7 | CORTE, RECORTE E REMOÇÃO DE ÁRVORES INCLUSIVE RAIZES DIÂM. > 15 E < 30CM
2.4 | SIURB EDIF | 4060005 | RETIRADA DE ALVENARIA DE BLOCOS DE PEDRA NATURAL | M3 | 0.6804 | 149.84 | 101.9511 | M3 | 149.84 | RETIRADA DE ALVENARIA DE BLOCOS DE PEDRA NATURAL
2.5 | CDHU | 03.01.200 | Demolição mecanizada de concreto armado, inclusive fragmentação, carregamento, transporte até 1 quilômetro e descarregamento | M3 | 17.372 | 592.1 | 10285.9612 | M3 | 592.1 | Demolição mecanizada de concreto armado, inclusive fragmentação, carregamento, transporte até 1 quilômetro e descarregamento
2.6 | SINAPI | 97625 | DEMOLIÇÃO DE ALVENARIA PARA QUALQUER TIPO DE BLOCO, DE FORMA MECANIZADA, SEM REAPROVEITAMENTO. AF_09/2023 | M3 | 65.5792 | 53.16 | 3486.1881 | M3 | 53.16 | DEMOLIÇÃO DE ALVENARIA PARA QUALQUER TIPO DE BLOCO, DE FORMA MECANIZADA, SEM REAPROVEITAMENTO. AF_09/2023
2.7 | SIURB EDIF | 6050025 | DEMOLIÇÃO DE TELHAS EM GERAL, EXCLUSIVE TELHAS DE BARRO COZIDO E VIDRO | M2 | 111.549 | 5.76 | 642.5222 | M2 | 5.76 | DEMOLIÇÃO DE TELHAS EM GERAL, EXCLUSIVE TELHAS DE BARRO COZIDO E VIDRO
2.8 | SINAPI | 100984 | CARGA, MANOBRA E DESCARGA DE ENTULHO EM CAMINHÃO BASCULANTE 18 M³ - CARGA COM ESCAVADEIRA HIDRÁULICA (CAÇAMBA DE 0,80 M³ / 111 HP) E DESCARGA LIVRE (UNIDADE: M3). AF_07/2020 | M3 | 115.9717 | 8.93 | 1035.6274 | M3 | 8.93 | CARGA, MANOBRA E DESCARGA DE ENTULHO EM CAMINHÃO BASCULANTE 18 M³ - CARGA COM ESCAVADEIRA HIDRÁULICA (CAÇAMBA DE 0,80 M³ / 111 HP) E DESCARGA LIVRE (UNIDADE: M3). AF_07/2020
2.9 | SINAPI | 95877 | TRANSPORTE COM CAMINHÃO BASCULANTE DE 18 M³, EM VIA URBANA PAVIMENTADA, DMT ATÉ 30 KM (UNIDADE: M3XKM). AF_07/2020 | M3XKM | 649.4416 | 1.86 | 1207.9614 | M3XKM | 1.86 | TRANSPORTE COM CAMINHÃO BASCULANTE DE 18 M³, EM VIA URBANA PAVIMENTADA, DMT ATÉ 30 KM (UNIDADE: M3XKM). AF_07/2020
2.10 | CDHU | 05.09.007 | Taxa de destinação de resíduo sólido em aterro, tipo solo/terra | M3 | 115.9717 | 29.69 | 3443.2002 | M3 | 29.69 | Taxa de destinação de resíduo sólido em aterro, tipo solo/terra
[5 empty] | Sub Total |  | 32604.9516 | FALSE | #REF! | #REF!
[8 empty] | FALSE | #REF! | #REF!
3 |  |  | FECHAMENTO COM GRADIL TIPO PARQUE |  |  |  |  | FALSE | #REF! | #REF!
[8 empty] | FALSE | #REF! | #REF!
3.1 | CDHU | 07.02.020 | Escavação mecanizada de valas ou cavas com profundidade de até 2 m | M3 | 28.2204 | 11.17 | 315.2219 | M3 | 11.17 | Escavação mecanizada de valas ou cavas com profundidade de até 2 m
3.2 | CDHU | 12.01.021 | Broca em concreto armado diâmetro de 20 cm - completa | M | 468 | 65.47 | 30639.96 | M | 65.47 | Broca em concreto armado diâmetro de 20 cm - completa
3.3 | SIURB EDIF | 2002011 | APILOAMENTO DO FUNDO DE VALAS, COM SOQUETE VIBRATÓRIO | M2 | 94.068 | 4.18 | 393.2042 | M2 | 4.18 | APILOAMENTO DO FUNDO DE VALAS, COM SOQUETE VIBRATÓRIO
3.4 | SIURB EDIF | 17001032 | FP.02 - GRADIL DE FERRO PERFILADO, TIPO PARQUE COM MURETA - GPM-1/DEPAVE | M | 470.34 | 1514.88 | 712508.6592 | M | 1514.88 | FP.02 - GRADIL DE FERRO PERFILADO, TIPO PARQUE COM MURETA - GPM-1/DEPAVE
3.5 | SIURB EDIF | 17001036 | PP.37/39 - PORTÃO DE FERRO PERFILADO TIPO PARQUE (GP.5/GPM1) 3,0M, 1 OU 2 FOLHAS | UN | 3 | 5310.84 | 15932.52 | UN | 5310.84 | PP.37/39 - PORTÃO DE FERRO PERFILADO TIPO PARQUE (GP.5/GPM1) 3,0M, 1 OU 2 FOLHAS
3.6 | SIURB EDIF | 17001037 | PP.40/42 - PORTÃO DE FERRO PERFILADO, TIPO PARQUE (GP-5/GPM-1) 4,00M, 2 FOLHAS | UN | 1 | 6373.57 | 6373.57 | UN | 6373.57 | PP.40/42 - PORTÃO DE FERRO PERFILADO, TIPO PARQUE (GP-5/GPM-1) 4,00M, 2 FOLHAS
3.7 | SIURB EDIF | 17001034 | PP.37/39 - PORTÃO DE FERRO PERFILADO, TIPO PARQUE (GP.5/GPM1) 2,00M, 1 FOLHA | un | 1 | 3920.61 | 3920.61 | UN | 3920.61 | PP.37/39 - PORTÃO DE FERRO PERFILADO, TIPO PARQUE (GP.5/GPM1) 2,00M, 1 FOLHA
[5 empty] | Sub Total |  | 770083.7453 | FALSE | #REF! | #REF!
[8 empty] | FALSE | #REF! | #REF!
4 |  |  | DEMOLIÇÃO DE CALÇADAS E PASSEIO / REBAIXAMENTO DE CALÇADAS |  |  |  |  | FALSE | #REF! | #REF!
[8 empty] | FALSE | #REF! | #REF!
4.1 | SIURB EDIF | 2050006 | DEMOLIÇÃO MECANIZADA DE CONCRETO ARMADO | M3 | 87.713 | 403.74 | 35413.2466 | M3 | 403.74 | DEMOLIÇÃO MECANIZADA DE CONCRETO ARMADO
4.2 | SINAPI | 97636 | DEMOLIÇÃO PARCIAL DE PAVIMENTO ASFÁLTICO, DE FORMA MECANIZADA, SEM REAPROVEITAMENTO. AF_09/2023 | M2 | 1069.89 | 23.9 | 25570.371 | M2 | 23.9 | DEMOLIÇÃO PARCIAL DE PAVIMENTO ASFÁLTICO, DE FORMA MECANIZADA, SEM REAPROVEITAMENTO. AF_09/2023
4.3 | SINAPI | 100984 | CARGA, MANOBRA E DESCARGA DE ENTULHO EM CAMINHÃO BASCULANTE 18 M³ - CARGA COM ESCAVADEIRA HIDRÁULICA (CAÇAMBA DE 0,80 M³ / 111 HP) E DESCARGA LIVRE (UNIDADE: M3). AF_07/2020 | M3 | 157.2559 | 8.93 | 1404.2947 | M3 | 8.93 | CARGA, MANOBRA E DESCARGA DE ENTULHO EM CAMINHÃO BASCULANTE 18 M³ - CARGA COM ESCAVADEIRA HIDRÁULICA (CAÇAMBA DE 0,80 M³ / 111 HP) E DESCARGA LIVRE (UNIDADE: M3). AF_07/2020
4.4 | SINAPI | 95877 | TRANSPORTE COM CAMINHÃO BASCULANTE DE 18 M³, EM VIA URBANA PAVIMENTADA, DMT ATÉ 30 KM (UNIDADE: M3XKM). AF_07/2020 | M3XKM | 790.762 | 1.86 | 1470.8173 | M3XKM | 1.86 | TRANSPORTE COM CAMINHÃO BASCULANTE DE 18 M³, EM VIA URBANA PAVIMENTADA, DMT ATÉ 30 KM (UNIDADE: M3XKM). AF_07/2020
4.5 | CDHU | 05.09.007 | Taxa de destinação de resíduo sólido em aterro, tipo solo/terra | M3 | 141.2075 | 29.69 | 4192.4507 | M3 | 29.69 | Taxa de destinação de resíduo sólido em aterro, tipo solo/terra
4.6 | SIURB EDIF | 17002047 | NC.27 - PISO/ PASSEIO DE CONCRETO ARMADO, INCLUINDO O PREPARO DA CAIXA, LASTRO DE BRITA, TELA METÁLICA E A MÃO DE OBRA REFERENTE AOS SERVIÇOS NO CONCRETO: LANÇAMENTO E ACABAMENTO (RIPADO E DESEMPENADO), EXCLUSIVE O FORNECIMENTO DO CONCRETO | M3 | 70.1704 | 668.56 | 46913.1226 | M3 | 668.56 | NC.27 - PISO/ PASSEIO DE CONCRETO ARMADO, INCLUINDO O PREPARO DA CAIXA, LASTRO DE BRITA, TELA METÁLICA E A MÃO DE OBRA REFERENTE AOS SERVIÇOS NO CONCRETO: LANÇAMENTO E ACABAMENTO (RIPADO E DESEMPENADO), EXCLUSIVE O FORNECIMENTO DO CONCRETO
4.7 | CDHU | 11.01.290 | Concreto usinado, fck = 25 MPa - para bombeamento | M3 | 70.1704 | 534 | 37470.9936 | M3 | 534 | Concreto usinado, fck = 25 MPa - para bombeamento
4.8 | CDHU | 11.20.050 | Corte de junta de dilatação, com serra de disco diamantado para pisos | M | 433.62 | 11.74 | 5090.6988 | M | 11.74 | Corte de junta de dilatação, com serra de disco diamantado para pisos
[5 empty] | Sub Total |  | 157525.9954 | FALSE | #REF! | #REF!
[8 empty] | FALSE | #REF! | #REF!
5 |  |  | PISTA DE CAMINHADA-PARQUE |  |  |  |  | FALSE | #REF! | #REF!
[8 empty] | FALSE | #REF! | #REF!
5.1 | SINAPI | 102304 | ESCAVAÇÃO MECANIZADA DE VALA COM PROF. MAIOR QUE 1,5 M ATÉ 3,0 M (MÉDIA MONTANTE E JUSANTE/UMA COMPOSIÇÃO POR TRECHO), RETROESCAV. (0,26 M3 ),LARG. MENOR QUE 0,8 M, EM SOLO MOLE, LOCAIS COM BAIXO NÍVEL DE INTERFERÊNCIA. AF_02/2021 | M3 | 56.196 | 8.74 | 491.153 | M3 | 8.74 | ESCAVAÇÃO MECANIZADA DE VALA COM PROF. MAIOR QUE 1,5 M ATÉ 3,0 M (MÉDIA MONTANTE E JUSANTE/UMA COMPOSIÇÃO POR TRECHO), RETROESCAV. (0,26 M3 ),LARG. MENOR QUE 0,8 M, EM SOLO MOLE, LOCAIS COM BAIXO NÍVEL DE INTERFERÊNCIA. AF_02/2021
5.2 | SINAPI | 100984 | CARGA, MANOBRA E DESCARGA DE ENTULHO EM CAMINHÃO BASCULANTE 18 M³ - CARGA COM ESCAVADEIRA HIDRÁULICA (CAÇAMBA DE 0,80 M³ / 111 HP) E DESCARGA LIVRE (UNIDADE: M3). AF_07/2020 | M3 | 73.0548 | 8.93 | 652.3794 | M3 | 8.93 | CARGA, MANOBRA E DESCARGA DE ENTULHO EM CAMINHÃO BASCULANTE 18 M³ - CARGA COM ESCAVADEIRA HIDRÁULICA (CAÇAMBA DE 0,80 M³ / 111 HP) E DESCARGA LIVRE (UNIDADE: M3). AF_07/2020
5.3 | SINAPI | 95877 | TRANSPORTE COM CAMINHÃO BASCULANTE DE 18 M³, EM VIA URBANA PAVIMENTADA, DMT ATÉ 30 KM (UNIDADE: M3XKM). AF_07/2020 | M3XKM | 314.6976 | 1.86 | 585.3375 | M3XKM | 1.86 | TRANSPORTE COM CAMINHÃO BASCULANTE DE 18 M³, EM VIA URBANA PAVIMENTADA, DMT ATÉ 30 KM (UNIDADE: M3XKM). AF_07/2020
5.4 | CDHU | 05.09.007 | Taxa de destinação de resíduo sólido em aterro, tipo solo/terra | M3 | 56.196 | 29.69 | 1668.4592 | M3 | 29.69 | Taxa de destinação de resíduo sólido em aterro, tipo solo/terra
5.5 | CDHU | 54.01.220 | Base de bica corrida | M3 | 56.196 | 216.99 | 12193.97 | M3 | 216.99 | Base de bica corrida
5.6 | SIURB INFRA | 5016000 | FORNECIMENTO E ASSENTAMENTO DE GUIAS PARA JARDIM 7 X 11 X 100CM (IE-3) | M | 702.95 | 34.58 | 24308.011 | M | 34.58 | FORNECIMENTO E ASSENTAMENTO DE GUIAS PARA JARDIM 7 X 11 X 100CM (IE-3)
5.7 | SINAPI | 94994 | EXECUÇÃO DE PASSEIO (CALÇADA) OU PISO DE CONCRETO COM CONCRETO MOLDADO IN LOCO, FEITO EM OBRA, ACABAMENTO CONVENCIONAL, ESPESSURA 8 CM, ARMADO. AF_08/2022 | M2 | 702.45 | 86.21 | 60558.2145 | M2 | 86.21 | EXECUÇÃO DE PASSEIO (CALÇADA) OU PISO DE CONCRETO COM CONCRETO MOLDADO IN LOCO, FEITO EM OBRA, ACABAMENTO CONVENCIONAL, ESPESSURA 8 CM, ARMADO. AF_08/2022
5.8 | SIURB EDIF | 13002004 | ACABAMENTO DE PISO DE CONCRETO TIPO BAMBOLÊ | M2 | 702.45 | 5.81 | 4081.2345 | M2 | 5.81 | ACABAMENTO DE PISO DE CONCRETO TIPO BAMBOLÊ
5.9 | CDHU | 07.11.020 | Reaterro compactado mecanizado de vala ou cava com compactador | M3 | 34.573 | 6.86 | 237.1708 | M3 | 6.86 | Reaterro compactado mecanizado de vala ou cava com compactador
5.10 | CDHU | 34.02.040 | Plantio de grama batatais em placas (jardins e canteiros) | M2 | 691.46 | 15 | 10371.9 | M2 | 15 | Plantio de grama batatais em placas (jardins e canteiros)
[5 empty] | Sub Total |  | 115147.83 | FALSE | #REF! | #REF!
[8 empty] | FALSE | #REF! | #REF!
6 |  |  | SKATE PARK |  |  |  |  | FALSE | #REF! | #REF!
[8 empty] | FALSE | #REF! | #REF!
6.1 | SINAPI | 99059 | LOCAÇÃO CONVENCIONAL DE OBRA, UTILIZANDO GABARITO DE TÁBUAS CORRIDAS PONTALETADAS A CADA 2,00M - 2 UTILIZAÇÕES. AF_03/2024 | M | 169.2 | 74.77 | 12651.084 | M | 74.77 | LOCAÇÃO CONVENCIONAL DE OBRA, UTILIZANDO GABARITO DE TÁBUAS CORRIDAS PONTALETADAS A CADA 2,00M - 2 UTILIZAÇÕES. AF_03/2024
6.2 | SIURB EDIF | 1003002 | CORTE E ATERRO COMPACTADO | M3 | 252.5536 | 20.04 | 5061.1741 | M3 | 20.04 | CORTE E ATERRO COMPACTADO
6.3 | SINAPI | 103073 | EXECUÇÃO DE RADIER, ESPESSURA DE 30 CM, FCK = 30 MPA, COM USO DE FORMAS EM MADEIRA SERRADA. AF_09/2021 | M2 | 802.48 | 332.37 | 266720.2776 | M2 | 332.37 | EXECUÇÃO DE RADIER, ESPESSURA DE 30 CM, FCK = 30 MPA, COM USO DE FORMAS EM MADEIRA SERRADA. AF_09/2021
6.4 | SIURB EDIF | 1003002 | CORTE E ATERRO COMPACTADO | M3 | 164.009 | 20.04 | 3286.7412 | M3 | 20.04 | CORTE E ATERRO COMPACTADO
6.5 | SINAPI | 89455 | ALVENARIA DE BLOCOS DE CONCRETO ESTRUTURAL 14X19X39 CM (ESPESSURA 14 CM), FBK = 14 MPA, UTILIZANDO PALHETA. AF_10/2022 | M2 | 214.337 | 108.39 | 23231.9874 | M2 | 108.39 | ALVENARIA DE BLOCOS DE CONCRETO ESTRUTURAL 14X19X39 CM (ESPESSURA 14 CM), FBK = 14 MPA, UTILIZANDO PALHETA. AF_10/2022
6.6 | CDHU | 17.02.020 | Chapisco | M2 | 131.7423 | 7.01 | 923.5135 | M2 | 7.01 | Chapisco
6.7 | CDHU | 17.02.140 | Emboço desempenado com espuma de poliéster | M2 | 131.7423 | 27.72 | 3651.8966 | M2 | 27.72 | Emboço desempenado com espuma de poliéster
6.8 | CDHU | 17.02.220 | Reboco | M2 | 131.7423 | 13.22 | 1741.6332 | M2 | 13.22 | Reboco
6.9 | SINAPI | 88489 | PINTURA LÁTEX ACRÍLICA PREMIUM, APLICAÇÃO MANUAL EM PAREDES, DUAS DEMÃOS. AF_04/2023 | M2 | 131.7423 | 14.68 | 1933.977 | M2 | 14.68 | PINTURA LÁTEX ACRÍLICA PREMIUM, APLICAÇÃO MANUAL EM PAREDES, DUAS DEMÃOS. AF_04/2023
6.10 | CDHU | 33.03.740 | Resina acrílica plastificante | M2 | 802.48 | 29.89 | 23986.1272 | M2 | 29.89 | Resina acrílica plastificante
6.11 | SIURB EDIF | 13002004 | ACABAMENTO DE PISO DE CONCRETO TIPO BAMBOLÊ | M2 | 802.48 | 5.81 | 4662.4088 | M2 | 5.81 | ACABAMENTO DE PISO DE CONCRETO TIPO BAMBOLÊ
6.12 | SINAPI | 90280 | GRAUTE FGK=25 MPA; TRAÇO 1:0,02:1,3:1,6 (EM MASSA SECA DE CIMENTO/ CAL/ AREIA GROSSA/ BRITA 0) - PREPARO MECÂNICO COM BETONEIRA 400 L. AF_09/2021 | M3 | 34.2076 | 527.96 | 18060.2287 | M3 | 527.96 | GRAUTE FGK=25 MPA; TRAÇO 1:0,02:1,3:1,6 (EM MASSA SECA DE CIMENTO/ CAL/ AREIA GROSSA/ BRITA 0) - PREPARO MECÂNICO COM BETONEIRA 400 L. AF_09/2021
6.13 | SIURB EDIF | 11004004 | CANTONEIRA DE PROTEÇÃO - PERFIL "L" DE FERRO, 1 1/4" X 1 1/4" X 1/8" | M | 105.51 | 39.83 | 4202.4633 | M | 39.83 | CANTONEIRA DE PROTEÇÃO - PERFIL "L" DE FERRO, 1 1/4" X 1 1/4" X 1/8"
6.14 | CDHU | 46.21.012 | Tubo de aço carbono preto sem costura Schedule 40, DN= 1´ - inclusive conexões | M | 105.51 | 146.47 | 15454.0497 | M | 146.47 | Tubo de aço carbono preto sem costura Schedule 40, DN= 1´ - inclusive conexões
6.15 | CDHU | 10.01.060 | Armadura em barra de aço CA-60 (A ou B) fyk = 600 MPa | KG | 461.6466 | 10.71 | 4944.2346 | KG | 10.71 | Armadura em barra de aço CA-60 (A ou B) fyk = 600 MPa
6.16 | SINAPI | 101964 | LAJE PRÉ-MOLDADA UNIDIRECIONAL, BIAPOIADA, PARA FORRO, ENCHIMENTO EM CERÂMICA, VIGOTA CONVENCIONAL, ALTURA TOTAL DA LAJE (ENCHIMENTO+CAPA) = (8+3). AF_11/2020_PA | M2 | 89.31 | 172.8 | 15432.768 | M2 | 172.8 | LAJE PRÉ-MOLDADA UNIDIRECIONAL, BIAPOIADA, PARA FORRO, ENCHIMENTO EM CERÂMICA, VIGOTA CONVENCIONAL, ALTURA TOTAL DA LAJE (ENCHIMENTO+CAPA) = (8+3). AF_11/2020_PA
6.17 | SINAPI | 103077 | EXECUÇÃO DE LAJE SOBRE SOLO, ESPESSURA DE 15 CM, FCK = 30 MPA, COM USO DE FORMAS EM MADEIRA SERRADA. AF_09/2021 | M2 | 216.094 | 175.31 | 37883.4391 | M2 | 175.31 | EXECUÇÃO DE LAJE SOBRE SOLO, ESPESSURA DE 15 CM, FCK = 30 MPA, COM USO DE FORMAS EM MADEIRA SERRADA. AF_09/2021
6.18 | SINAPI | 102073 | ESCADA EM CONCRETO ARMADO MOLDADO IN LOCO, FCK 25 MPA, COM 1 LANCE E LAJE PLANA, FÔRMA EM CHAPA DE MADEIRA COMPENSADA RESINADA. AF_11/2020_PA | M3 | 0.55534 | 3753.09 | 2084.2598 | M3 | 3753.09 | ESCADA EM CONCRETO ARMADO MOLDADO IN LOCO, FCK 25 MPA, COM 1 LANCE E LAJE PLANA, FÔRMA EM CHAPA DE MADEIRA COMPENSADA RESINADA. AF_11/2020_PA
6.19 | SINAPI | 99837 | GUARDA-CORPO DE AÇO GALVANIZADO DE 1,10M, MONTANTES TUBULARES DE 1.1/4" ESPAÇADOS DE 1,20M, TRAVESSA SUPERIOR DE 1.1/2", GRADIL FORMADO POR TUBOS HORIZONTAIS DE 1" E VERTICAIS DE 3/4", FIXADO COM CHUMBADOR MECÂNICO. AF_04/2019_PS | M | 60.51 | 660.87 | 39989.2437 | M | 660.87 | GUARDA-CORPO DE AÇO GALVANIZADO DE 1,10M, MONTANTES TUBULARES DE 1.1/4" ESPAÇADOS DE 1,20M, TRAVESSA SUPERIOR DE 1.1/2", GRADIL FORMADO POR TUBOS HORIZONTAIS DE 1" E VERTICAIS DE 3/4", FIXADO COM CHUMBADOR MECÂNICO. AF_04/2019_PS
6.20 | FDE | 06.03.104 | CO-38 CORRIMÃO SIMPLES COM MONTANTE VERTICAL AÇO GALVANIZADO COM PINTURA ESMALTE | M | 17.35 | 522.1925 | 9060.0393 | FALSE | FALSE | FALSE
[5 empty] | Sub Total |  | 494961.5468 | FALSE | FALSE | FALSE
[8 empty] | FALSE | FALSE | FALSE
|  |  | ECOPONTO |  |  |  |  | FALSE | FALSE | FALSE
7 |  |  | FUNDAÇÃO-ECOPONTO |  |  |  |  | FALSE | FALSE | FALSE
[8 empty] | FALSE | FALSE | FALSE
7.1 | SINAPI | 99059 | LOCAÇÃO CONVENCIONAL DE OBRA, UTILIZANDO GABARITO DE TÁBUAS CORRIDAS PONTALETADAS A CADA 2,00M - 2 UTILIZAÇÕES. AF_03/2024 | M | 77 | 74.77 | 5757.29 | M | 74.77 | LOCAÇÃO CONVENCIONAL DE OBRA, UTILIZANDO GABARITO DE TÁBUAS CORRIDAS PONTALETADAS A CADA 2,00M - 2 UTILIZAÇÕES. AF_03/2024
7.2 | CDHU | 12.05.010 | Taxa de mobilização e desmobilização de equipamentos para execução de estaca escavada | TX | 1 | 2253.6 | 2253.6 | TX | 2253.6 | Taxa de mobilização e desmobilização de equipamentos para execução de estaca escavada
7.3 | SINAPI | 100896 | ESTACA ESCAVADA MECANICAMENTE, SEM FLUIDO ESTABILIZANTE, COM 25CM DE DIÂMETRO, CONCRETO LANÇADO POR CAMINHÃO BETONEIRA (EXCLUSIVE MOBILIZAÇÃO E DESMOBILIZAÇÃO). AF_01/2020_PA | M | 77 | 59.31 | 4566.87 | M | 59.31 | ESTACA ESCAVADA MECANICAMENTE, SEM FLUIDO ESTABILIZANTE, COM 25CM DE DIÂMETRO, CONCRETO LANÇADO POR CAMINHÃO BETONEIRA (EXCLUSIVE MOBILIZAÇÃO E DESMOBILIZAÇÃO). AF_01/2020_PA
7.4 | SINAPI | 96525 | ESCAVAÇÃO MECANIZADA PARA VIGA BALDRAME OU SAPATA CORRIDA COM MINI-ESCAVADEIRA (INCLUINDO ESCAVAÇÃO PARA COLOCAÇÃO DE FÔRMAS). AF_01/2024 | M3 | 10.16 | 59.64 | 605.9424 | M3 | 59.64 | ESCAVAÇÃO MECANIZADA PARA VIGA BALDRAME OU SAPATA CORRIDA COM MINI-ESCAVADEIRA (INCLUINDO ESCAVAÇÃO PARA COLOCAÇÃO DE FÔRMAS). AF_01/2024
7.5 | SINAPI | 101616 | PREPARO DE FUNDO DE VALA COM LARGURA MENOR QUE 1,5 M (ACERTO DO SOLO NATURAL). AF_08/2020 | M2 | 25.4 | 7.88 | 200.152 | M2 | 7.88 | PREPARO DE FUNDO DE VALA COM LARGURA MENOR QUE 1,5 M (ACERTO DO SOLO NATURAL). AF_08/2020
7.6 | SINAPI | 100324 | LASTRO COM MATERIAL GRANULAR (PEDRA BRITADA N.1 E PEDRA BRITADA N.2), APLICADO EM PISOS OU LAJES SOBRE SOLO, ESPESSURA DE *10 CM*. AF_01/2024 | M3 | 0.635 | 152.65 | 96.9328 | M3 | 152.65 | LASTRO COM MATERIAL GRANULAR (PEDRA BRITADA N.1 E PEDRA BRITADA N.2), APLICADO EM PISOS OU LAJES SOBRE SOLO, ESPESSURA DE *10 CM*. AF_01/2024
7.7 | SINAPI | 96530 | FABRICAÇÃO, MONTAGEM E DESMONTAGEM DE FÔRMA PARA VIGA BALDRAME, EM MADEIRA SERRADA, E=25 MM, 1 UTILIZAÇÃO. AF_01/2024 | M2 | 50.8 | 147.72 | 7504.176 | M2 | 147.72 | FABRICAÇÃO, MONTAGEM E DESMONTAGEM DE FÔRMA PARA VIGA BALDRAME, EM MADEIRA SERRADA, E=25 MM, 1 UTILIZAÇÃO. AF_01/2024
7.8 | SINAPI | 96557 | CONCRETAGEM DE BLOCO DE COROAMENTO OU VIGA BALDRAME, FCK 30 MPA, COM USO DE BOMBA - LANÇAMENTO, ADENSAMENTO E ACABAMENTO. AF_01/2024 | M3 | 5.08 | 632.36 | 3212.3888 | M3 | 632.36 | CONCRETAGEM DE BLOCO DE COROAMENTO OU VIGA BALDRAME, FCK 30 MPA, COM USO DE BOMBA - LANÇAMENTO, ADENSAMENTO E ACABAMENTO. AF_01/2024
7.9 | CDHU | 10.01.040 | Armadura em barra de aço CA-50 (A ou B) fyk = 500 MPa | KG | 447.04 | 10.46 | 4676.0384 | KG | 10.46 | Armadura em barra de aço CA-50 (A ou B) fyk = 500 MPa
7.10 | CDHU | 10.01.060 | Armadura em barra de aço CA-60 (A ou B) fyk = 600 MPa | KG | 111.76 | 10.71 | 1196.9496 | KG | 10.71 | Armadura em barra de aço CA-60 (A ou B) fyk = 600 MPa
7.11 | SINAPI | 93378 | REATERRO MECANIZADO DE VALA COM RETROESCAVADEIRA (CAPACIDADE DA CAÇAMBA DA RETRO: 0,26 M³/POTÊNCIA: 88 HP), LARGURA ATÉ 0,8 M, PROFUNDIDADE ATÉ 1,5 M, COM SOLO (SEM SUBSTITUIÇÃO) DE 1ª CATEGORIA, COM COMPACTADOR DE SOLOS DE PERCUSSÃO. AF_08/2023 | M3 | 5.08 | 24.53 | 124.6124 | M3 | 24.53 | REATERRO MECANIZADO DE VALA COM RETROESCAVADEIRA (CAPACIDADE DA CAÇAMBA DA RETRO: 0,26 M³/POTÊNCIA: 88 HP), LARGURA ATÉ 0,8 M, PROFUNDIDADE ATÉ 1,5 M, COM SOLO (SEM SUBSTITUIÇÃO) DE 1ª CATEGORIA, COM COMPACTADOR DE SOLOS DE PERCUSSÃO. AF_08/2023
7.12 | SINAPI | 100980 | CARGA, MANOBRA E DESCARGA DE SOLOS E MATERIAIS GRANULARES EM CAMINHÃO BASCULANTE 18 M³ - CARGA COM ESCAVADEIRA HIDRÁULICA (CAÇAMBA DE 1,20 M³ / 155 HP) E DESCARGA LIVRE (UNIDADE: M3). AF_07/2020 | M3 | 6.604 | 6.39 | 42.1996 | M3 | 6.39 | CARGA, MANOBRA E DESCARGA DE SOLOS E MATERIAIS GRANULARES EM CAMINHÃO BASCULANTE 18 M³ - CARGA COM ESCAVADEIRA HIDRÁULICA (CAÇAMBA DE 1,20 M³ / 155 HP) E DESCARGA LIVRE (UNIDADE: M3). AF_07/2020
7.13 | SINAPI | 95877 | TRANSPORTE COM CAMINHÃO BASCULANTE DE 18 M³, EM VIA URBANA PAVIMENTADA, DMT ATÉ 30 KM (UNIDADE: M3XKM). AF_07/2020 | M3XKM | 36.9824 | 1.86 | 68.7873 | M3XKM | 1.86 | TRANSPORTE COM CAMINHÃO BASCULANTE DE 18 M³, EM VIA URBANA PAVIMENTADA, DMT ATÉ 30 KM (UNIDADE: M3XKM). AF_07/2020
7.14 | CDHU | 05.09.007 | Taxa de destinação de resíduo sólido em aterro, tipo solo/terra | M3 | 6.604 | 29.69 | 196.0728 | M3 | 29.69 | Taxa de destinação de resíduo sólido em aterro, tipo solo/terra
7.15 | SINAPI | 96525 | ESCAVAÇÃO MECANIZADA PARA VIGA BALDRAME OU SAPATA CORRIDA COM MINI-ESCAVADEIRA (INCLUINDO ESCAVAÇÃO PARA COLOCAÇÃO DE FÔRMAS). AF_01/2024 | M3 | 4.224 | 59.64 | 251.9194 | M3 | 59.64 | ESCAVAÇÃO MECANIZADA PARA VIGA BALDRAME OU SAPATA CORRIDA COM MINI-ESCAVADEIRA (INCLUINDO ESCAVAÇÃO PARA COLOCAÇÃO DE FÔRMAS). AF_01/2024
7.16 | SINAPI | 101616 | PREPARO DE FUNDO DE VALA COM LARGURA MENOR QUE 1,5 M (ACERTO DO SOLO NATURAL). AF_08/2020 | M2 | 6.49 | 7.88 | 51.1412 | M2 | 7.88 | PREPARO DE FUNDO DE VALA COM LARGURA MENOR QUE 1,5 M (ACERTO DO SOLO NATURAL). AF_08/2020
7.17 | SINAPI | 100324 | LASTRO COM MATERIAL GRANULAR (PEDRA BRITADA N.1 E PEDRA BRITADA N.2), APLICADO EM PISOS OU LAJES SOBRE SOLO, ESPESSURA DE *10 CM*. AF_01/2024 | M3 | 0.3245 | 152.65 | 49.5349 | M3 | 152.65 | LASTRO COM MATERIAL GRANULAR (PEDRA BRITADA N.1 E PEDRA BRITADA N.2), APLICADO EM PISOS OU LAJES SOBRE SOLO, ESPESSURA DE *10 CM*. AF_01/2024
7.18 | SINAPI | 96528 | FABRICAÇÃO, MONTAGEM E DESMONTAGEM DE FÔRMA PARA BLOCO DE COROAMENTO, EM MADEIRA SERRADA, E=25 MM, 1 UTILIZAÇÃO. AF_01/2024 | M2 | 21.12 | 162.9 | 3440.448 | M2 | 162.9 | FABRICAÇÃO, MONTAGEM E DESMONTAGEM DE FÔRMA PARA BLOCO DE COROAMENTO, EM MADEIRA SERRADA, E=25 MM, 1 UTILIZAÇÃO. AF_01/2024
7.19 | SINAPI | 96557 | CONCRETAGEM DE BLOCO DE COROAMENTO OU VIGA BALDRAME, FCK 30 MPA, COM USO DE BOMBA - LANÇAMENTO, ADENSAMENTO E ACABAMENTO. AF_01/2024 | M3 | 4.224 | 632.36 | 2671.0886 | M3 | 632.36 | CONCRETAGEM DE BLOCO DE COROAMENTO OU VIGA BALDRAME, FCK 30 MPA, COM USO DE BOMBA - LANÇAMENTO, ADENSAMENTO E ACABAMENTO. AF_01/2024
7.20 | CDHU | 10.01.040 | Armadura em barra de aço CA-50 (A ou B) fyk = 500 MPa | KG | 371.712 | 10.46 | 3888.1075 | KG | 10.46 | Armadura em barra de aço CA-50 (A ou B) fyk = 500 MPa
7.21 | CDHU | 10.01.060 | Armadura em barra de aço CA-60 (A ou B) fyk = 600 MPa | KG | 92.928 | 10.71 | 995.2589 | KG | 10.71 | Armadura em barra de aço CA-60 (A ou B) fyk = 600 MPa
7.22 | SINAPI | 98557 | IMPERMEABILIZAÇÃO DE SUPERFÍCIE COM EMULSÃO ASFÁLTICA, 2 DEMÃOS. AF_09/2023 | M2 | 91.66 | 47.56 | 4359.3496 | M2 | 47.56 | IMPERMEABILIZAÇÃO DE SUPERFÍCIE COM EMULSÃO ASFÁLTICA, 2 DEMÃOS. AF_09/2023
7.23 | SINAPI | 100980 | CARGA, MANOBRA E DESCARGA DE SOLOS E MATERIAIS GRANULARES EM CAMINHÃO BASCULANTE 18 M³ - CARGA COM ESCAVADEIRA HIDRÁULICA (CAÇAMBA DE 1,20 M³ / 155 HP) E DESCARGA LIVRE (UNIDADE: M3). AF_07/2020 | M3 | 5.4912 | 6.39 | 35.0888 | M3 | 6.39 | CARGA, MANOBRA E DESCARGA DE SOLOS E MATERIAIS GRANULARES EM CAMINHÃO BASCULANTE 18 M³ - CARGA COM ESCAVADEIRA HIDRÁULICA (CAÇAMBA DE 1,20 M³ / 155 HP) E DESCARGA LIVRE (UNIDADE: M3). AF_07/2020
7.24 | SINAPI | 95877 | TRANSPORTE COM CAMINHÃO BASCULANTE DE 18 M³, EM VIA URBANA PAVIMENTADA, DMT ATÉ 30 KM (UNIDADE: M3XKM). AF_07/2020 | M3XKM | 30.7507 | 1.86 | 57.1963 | M3XKM | 1.86 | TRANSPORTE COM CAMINHÃO BASCULANTE DE 18 M³, EM VIA URBANA PAVIMENTADA, DMT ATÉ 30 KM (UNIDADE: M3XKM). AF_07/2020
7.25 | CDHU | 05.09.007 | Taxa de destinação de resíduo sólido em aterro, tipo solo/terra | M3 | 5.4912 | 29.69 | 163.0337 | M3 | 29.69 | Taxa de destinação de resíduo sólido em aterro, tipo solo/terra
[5 empty] | Sub Total |  | 46464.1789 | FALSE | FALSE | FALSE
[8 empty] | FALSE | FALSE | FALSE
8 |  |  | ECOPONTO - SUPERESTRUTURA |  |  |  |  | FALSE | FALSE | FALSE
[8 empty] | FALSE | FALSE | FALSE
8.1 | SINAPI | 92269 | FABRICAÇÃO DE FÔRMA PARA PILARES E ESTRUTURAS SIMILARES, EM MADEIRA SERRADA, E=25 MM. AF_09/2020 | M2 | 48.58 | 129.23 | 6277.9934 | M2 | 129.23 | FABRICAÇÃO DE FÔRMA PARA PILARES E ESTRUTURAS SIMILARES, EM MADEIRA SERRADA, E=25 MM. AF_09/2020
8.2 | SINAPI | 92409 | MONTAGEM E DESMONTAGEM DE FÔRMA DE PILARES RETANGULARES E ESTRUTURAS SIMILARES, PÉ-DIREITO SIMPLES, EM MADEIRA SERRADA, 1 UTILIZAÇÃO. AF_09/2020 | M2 | 48.58 | 246.39 | 11969.6262 | M2 | 246.39 | MONTAGEM E DESMONTAGEM DE FÔRMA DE PILARES RETANGULARES E ESTRUTURAS SIMILARES, PÉ-DIREITO SIMPLES, EM MADEIRA SERRADA, 1 UTILIZAÇÃO. AF_09/2020
8.3 | CDHU | 10.01.040 | Armadura em barra de aço CA-50 (A ou B) fyk = 500 MPa | KG | 256.5024 | 10.46 | 2683.0151 | KG | 10.46 | Armadura em barra de aço CA-50 (A ou B) fyk = 500 MPa
8.4 | CDHU | 10.01.060 | Armadura em barra de aço CA-60 (A ou B) fyk = 600 MPa | KG | 64.1256 | 10.71 | 686.7852 | KG | 10.71 | Armadura em barra de aço CA-60 (A ou B) fyk = 600 MPa
8.5 | SINAPI | 103672 | CONCRETAGEM DE PILARES, FCK = 25 MPA, COM USO DE BOMBA - LANÇAMENTO, ADENSAMENTO E ACABAMENTO. AF_02/2022_PS | M3 | 2.9148 | 580.83 | 1693.0033 | M3 | 580.83 | CONCRETAGEM DE PILARES, FCK = 25 MPA, COM USO DE BOMBA - LANÇAMENTO, ADENSAMENTO E ACABAMENTO. AF_02/2022_PS
8.6 | SINAPI | 92270 | FABRICAÇÃO DE FÔRMA PARA VIGAS, COM MADEIRA SERRADA, E = 25 MM. AF_09/2020 | m2 | 60.25 | 201.67 | 12150.6175 | M2 | 201.67 | FABRICAÇÃO DE FÔRMA PARA VIGAS, COM MADEIRA SERRADA, E = 25 MM. AF_09/2020
8.7 | SINAPI | 92446 | MONTAGEM E DESMONTAGEM DE FÔRMA DE VIGA, ESCORAMENTO COM PONTALETE DE MADEIRA, PÉ-DIREITO SIMPLES, EM MADEIRA SERRADA, 1 UTILIZAÇÃO. AF_09/2020 | m2 | 60.25 | 347.02 | 20907.955 | M2 | 347.02 | MONTAGEM E DESMONTAGEM DE FÔRMA DE VIGA, ESCORAMENTO COM PONTALETE DE MADEIRA, PÉ-DIREITO SIMPLES, EM MADEIRA SERRADA, 1 UTILIZAÇÃO. AF_09/2020
8.8 | CDHU | 10.01.040 | Armadura em barra de aço CA-50 (A ou B) fyk = 500 MPa | KG | 424.16 | 10.46 | 4436.7136 | KG | 10.46 | Armadura em barra de aço CA-50 (A ou B) fyk = 500 MPa
8.9 | CDHU | 10.01.060 | Armadura em barra de aço CA-60 (A ou B) fyk = 600 MPa | KG | 106.04 | 10.71 | 1135.6884 | KG | 10.71 | Armadura em barra de aço CA-60 (A ou B) fyk = 600 MPa
8.10 | SINAPI | 103674 | CONCRETAGEM DE VIGAS E LAJES, FCK=25 MPA, PARA LAJES PREMOLDADAS COM USO DE BOMBA - LANÇAMENTO, ADENSAMENTO E ACABAMENTO. AF_02/2022_PS | M3 | 4.82 | 604.58 | 2914.0756 | M3 | 604.58 | CONCRETAGEM DE VIGAS E LAJES, FCK=25 MPA, PARA LAJES PREMOLDADAS COM USO DE BOMBA - LANÇAMENTO, ADENSAMENTO E ACABAMENTO. AF_02/2022_PS
8.11 | SINAPI | 101963 | LAJE PRÉ-MOLDADA UNIDIRECIONAL, BIAPOIADA, PARA PISO, ENCHIMENTO EM CERÂMICA, VIGOTA CONVENCIONAL, ALTURA TOTAL DA LAJE (ENCHIMENTO+CAPA) = (8+4). AF_11/2020_PA | M2 | 67.96 | 184.18 | 12516.8728 | M2 | 184.18 | LAJE PRÉ-MOLDADA UNIDIRECIONAL, BIAPOIADA, PARA PISO, ENCHIMENTO EM CERÂMICA, VIGOTA CONVENCIONAL, ALTURA TOTAL DA LAJE (ENCHIMENTO+CAPA) = (8+4). AF_11/2020_PA
8.12 | SINAPI | 98555 | IMPERMEABILIZAÇÃO DE SUPERFÍCIE COM ARGAMASSA POLIMÉRICA / MEMBRANA ACRÍLICA, 3 DEMÃOS. AF_09/2023 | M2 | 67.96 | 34.93 | 2373.8428 | M2 | 34.93 | IMPERMEABILIZAÇÃO DE SUPERFÍCIE COM ARGAMASSA POLIMÉRICA / MEMBRANA ACRÍLICA, 3 DEMÃOS. AF_09/2023
[5 empty] | Sub Total |  | 79746.1889 | FALSE | FALSE | FALSE
[8 empty] | FALSE | FALSE | FALSE
9 |  |  | ECOPONTO - VEDACÕES |  |  |  |  | FALSE | FALSE | FALSE
[8 empty] | FALSE | FALSE | FALSE
9.1 | SINAPI | 103320 | ALVENARIA DE VEDAÇÃO DE BLOCOS VAZADOS DE CONCRETO DE 19X19X39 CM (ESPESSURA 19 CM) E ARGAMASSA DE ASSENTAMENTO COM PREPARO EM BETONEIRA. AF_12/2021 | M2 | 172.6 | 124.42 | 21474.892 | M2 | 124.42 | ALVENARIA DE VEDAÇÃO DE BLOCOS VAZADOS DE CONCRETO DE 19X19X39 CM (ESPESSURA 19 CM) E ARGAMASSA DE ASSENTAMENTO COM PREPARO EM BETONEIRA. AF_12/2021
9.2 | SINAPI | 93199 | CONTRAVERGA MOLDADA IN LOCO COM UTILIZAÇÃO DE BLOCOS CANALETA, ESPESSURA DE *20* CM. AF_03/2024 | M | 15.6 | 47.85 | 746.46 | M | 47.85 | CONTRAVERGA MOLDADA IN LOCO COM UTILIZAÇÃO DE BLOCOS CANALETA, ESPESSURA DE *20* CM. AF_03/2024
9.3 | SINAPI | 87882 | CHAPISCO APLICADO NO TETO OU EM ALVENARIA E ESTRUTURA, COM ROLO PARA TEXTURA ACRÍLICA. ARGAMASSA TRAÇO 1:4 E EMULSÃO POLIMÉRICA (ADESIVO) COM PREPARO EM BETONEIRA 400L. AF_10/2022 | M2 | 375.429 | 6.9 | 2590.4601 | M2 | 6.9 | CHAPISCO APLICADO NO TETO OU EM ALVENARIA E ESTRUTURA, COM ROLO PARA TEXTURA ACRÍLICA. ARGAMASSA TRAÇO 1:4 E EMULSÃO POLIMÉRICA (ADESIVO) COM PREPARO EM BETONEIRA 400L. AF_10/2022
9.4 | SINAPI | 87531 | EMBOÇO, EM ARGAMASSA TRAÇO 1:2:8, PREPARO MECÂNICO, APLICADO MANUALMENTE EM PAREDES INTERNAS DE AMBIENTES COM ÁREA ENTRE 5M² E 10M², E = 17,5MM, COM TALISCAS. AF_03/2024 | M2 | 316.889 | 35.36 | 11205.195 | M2 | 35.36 | EMBOÇO, EM ARGAMASSA TRAÇO 1:2:8, PREPARO MECÂNICO, APLICADO MANUALMENTE EM PAREDES INTERNAS DE AMBIENTES COM ÁREA ENTRE 5M² E 10M², E = 17,5MM, COM TALISCAS. AF_03/2024
9.5 | SINAPI | 87273 | REVESTIMENTO CERÂMICO PARA PAREDES INTERNAS COM PLACAS TIPO ESMALTADA EXTRA DE DIMENSÕES 33X45 CM APLICADAS NA ALTURA INTEIRA DAS PAREDES. AF_02/2023_PE | M2 | 316.889 | 83.83 | 26564.8049 | M2 | 83.83 | REVESTIMENTO CERÂMICO PARA PAREDES INTERNAS COM PLACAS TIPO ESMALTADA EXTRA DE DIMENSÕES 33X45 CM APLICADAS NA ALTURA INTEIRA DAS PAREDES. AF_02/2023_PE
9.6 | SINAPI | 90406 | MASSA ÚNICA, EM ARGAMASSA TRAÇO 1:2:8, PREPARO MECÂNICO, APLICADA MANUALMENTE EM TETO, E = 17,5MM, COM TALISCAS. AF_03/2024 | M2 | 58.54 | 45.02 | 2635.4708 | M2 | 45.02 | MASSA ÚNICA, EM ARGAMASSA TRAÇO 1:2:8, PREPARO MECÂNICO, APLICADA MANUALMENTE EM TETO, E = 17,5MM, COM TALISCAS. AF_03/2024
9.7 | SINAPI | 88484 | FUNDO SELADOR ACRÍLICO, APLICAÇÃO MANUAL EM TETO, UMA DEMÃO. AF_04/2023 | M2 | 58.54 | 6.19 | 362.3626 | M2 | 6.19 | FUNDO SELADOR ACRÍLICO, APLICAÇÃO MANUAL EM TETO, UMA DEMÃO. AF_04/2023
9.8 | SINAPI | 104639 | PINTURA LÁTEX ACRÍLICA ECONÔMICA, APLICAÇÃO MANUAL EM TETO, DUAS DEMÃOS. AF_04/2023 | M2 | 58.54 | 14.09 | 824.8286 | M2 | 14.09 | PINTURA LÁTEX ACRÍLICA ECONÔMICA, APLICAÇÃO MANUAL EM TETO, DUAS DEMÃOS. AF_04/2023
9.9 | SINAPI | 87775 | EMBOÇO OU MASSA ÚNICA EM ARGAMASSA TRAÇO 1:2:8, PREPARO MECÂNICO COM BETONEIRA 400 L, APLICADA MANUALMENTE EM PANOS DE FACHADA COM PRESENÇA DE VÃOS, ESPESSURA DE 25 MM. AF_08/2022 | M2 | 193.8146 | 58.6 | 11357.5356 | M2 | 58.6 | EMBOÇO OU MASSA ÚNICA EM ARGAMASSA TRAÇO 1:2:8, PREPARO MECÂNICO COM BETONEIRA 400 L, APLICADA MANUALMENTE EM PANOS DE FACHADA COM PRESENÇA DE VÃOS, ESPESSURA DE 25 MM. AF_08/2022
9.10 | SINAPI | 88415 | APLICAÇÃO MANUAL DE FUNDO SELADOR ACRÍLICO EM PAREDES EXTERNAS DE CASAS. AF_03/2024 | M2 | 193.8146 | 5.62 | 1089.2381 | M2 | 5.62 | APLICAÇÃO MANUAL DE FUNDO SELADOR ACRÍLICO EM PAREDES EXTERNAS DE CASAS. AF_03/2024
9.11 | SINAPI | 88423 | APLICAÇÃO MANUAL DE PINTURA COM TINTA TEXTURIZADA ACRÍLICA EM PAREDES EXTERNAS DE CASAS, UMA COR. AF_03/2024 | M2 | 193.8146 | 23 | 4457.7358 | M2 | 23 | APLICAÇÃO MANUAL DE PINTURA COM TINTA TEXTURIZADA ACRÍLICA EM PAREDES EXTERNAS DE CASAS, UMA COR. AF_03/2024
9.12 | SINAPI | 93205 | CINTA DE AMARRAÇÃO DE ALVENARIA MOLDADA IN LOCO COM UTILIZAÇÃO DE BLOCOS CANALETA, ESPESSURA DE *20* CM. AF_03/2024 | M | 44.06 | 60.3 | 2656.818 | M | 60.3 | CINTA DE AMARRAÇÃO DE ALVENARIA MOLDADA IN LOCO COM UTILIZAÇÃO DE BLOCOS CANALETA, ESPESSURA DE *20* CM. AF_03/2024
9.13 | SINAPI | 102257 | DIVISORIA SANITÁRIA, TIPO CABINE, EM PAINEL DE GRANILITE, ESP = 3CM, ASSENTADO COM ARGAMASSA COLANTE AC III-E, EXCLUSIVE FERRAGENS. AF_01/2021 | M2 | 13.68 | 384.22 | 5256.1296 | M2 | 384.22 | DIVISORIA SANITÁRIA, TIPO CABINE, EM PAINEL DE GRANILITE, ESP = 3CM, ASSENTADO COM ARGAMASSA COLANTE AC III-E, EXCLUSIVE FERRAGENS. AF_01/2021
9.14 | CDHU | 35.04.020 | Banco contínuo em concreto vazado | M | 2.46 | 215.18 | 529.3428 | M | 215.18 | Banco contínuo em concreto vazado
[5 empty] | Sub Total |  | 91751.2738 | FALSE | FALSE | FALSE
[8 empty] | FALSE | FALSE | FALSE
10 |  |  | ECOPONTO PISOS |  |  |  |  | FALSE | FALSE | FALSE
[8 empty] | FALSE | FALSE | FALSE
10.1 | SINAPI | 103074 | EXECUÇÃO DE PISO DE CONCRETO, SEM ACABAMENTO SUPERFICIAL, ESPESSURA DE 15 CM, FCK = 30 MPA, COM USO DE FORMAS EM MADEIRA SERRADA. AF_09/2021 | M2 | 58.54 | 156.02 | 9133.4108 | M2 | 156.02 | EXECUÇÃO DE PISO DE CONCRETO, SEM ACABAMENTO SUPERFICIAL, ESPESSURA DE 15 CM, FCK = 30 MPA, COM USO DE FORMAS EM MADEIRA SERRADA. AF_09/2021
10.2 | SINAPI | 87690 | CONTRAPISO EM ARGAMASSA TRAÇO 1:4 (CIMENTO E AREIA), PREPARO MECÂNICO COM BETONEIRA 400 L, APLICADO EM ÁREAS SECAS SOBRE LAJE, NÃO ADERIDO, ACABAMENTO NÃO REFORÇADO, ESPESSURA 5CM. AF_07/2021 | M2 | 58.54 | 44.5 | 2605.03 | M2 | 44.5 | CONTRAPISO EM ARGAMASSA TRAÇO 1:4 (CIMENTO E AREIA), PREPARO MECÂNICO COM BETONEIRA 400 L, APLICADO EM ÁREAS SECAS SOBRE LAJE, NÃO ADERIDO, ACABAMENTO NÃO REFORÇADO, ESPESSURA 5CM. AF_07/2021
10.3 | SINAPI | 87257 | REVESTIMENTO CERÂMICO PARA PISO COM PLACAS TIPO ESMALTADA EXTRA DE DIMENSÕES 60X60 CM APLICADA EM AMBIENTES DE ÁREA MAIOR QUE 10 M2. AF_02/2023_PE | M2 | 58.54 | 105.61 | 6182.4094 | M2 | 105.61 | REVESTIMENTO CERÂMICO PARA PISO COM PLACAS TIPO ESMALTADA EXTRA DE DIMENSÕES 60X60 CM APLICADA EM AMBIENTES DE ÁREA MAIOR QUE 10 M2. AF_02/2023_PE
10.4 | SINAPI | 88650 | RODAPÉ CERÂMICO DE 7CM DE ALTURA COM PLACAS TIPO ESMALTADA EXTRA DE DIMENSÕES 60X60CM. AF_02/2023 | M | 85.2 | 19.49 | 1660.548 | M | 19.49 | RODAPÉ CERÂMICO DE 7CM DE ALTURA COM PLACAS TIPO ESMALTADA EXTRA DE DIMENSÕES 60X60CM. AF_02/2023
[5 empty] | Sub Total |  | 19581.3982 | FALSE | FALSE | FALSE
[8 empty] | FALSE | FALSE | FALSE
11 |  |  | ECOPONTO ESQUADRIAS |  |  |  |  | FALSE | FALSE | FALSE
[8 empty] | FALSE | FALSE | FALSE
11.1 | CDHU | 23.04.080 | Porta em laminado fenólico melamínico com batente em alumínio - 60 x 160 cm | UN | 4 | 1145.21 | 4580.84 | UN | 1145.21 | Porta em laminado fenólico melamínico com batente em alumínio - 60 x 160 cm
11.2 | SINAPI | 90831 | FECHADURA DE EMBUTIR PARA PORTA DE BANHEIRO, COMPLETA, ACABAMENTO PADRÃO MÉDIO, INCLUSO EXECUÇÃO DE FURO - FORNECIMENTO E INSTALAÇÃO. AF_12/2019 | UN | 4 | 220.21 | 880.84 | UN | 220.21 | FECHADURA DE EMBUTIR PARA PORTA DE BANHEIRO, COMPLETA, ACABAMENTO PADRÃO MÉDIO, INCLUSO EXECUÇÃO DE FURO - FORNECIMENTO E INSTALAÇÃO. AF_12/2019
11.3 | SINAPI | 90796 | KIT DE PORTA-PRONTA DE MADEIRA EM ACABAMENTO MELAMÍNICO BRANCO, FOLHA LEVE OU MÉDIA, E BATENTE METÁLICO, 80X210CM, FIXAÇÃO COM ARGAMASSA - FORNECIMENTO E INSTALAÇÃO. AF_12/2019 | UN | 5 | 804.02 | 4020.1 | UN | 804.02 | KIT DE PORTA-PRONTA DE MADEIRA EM ACABAMENTO MELAMÍNICO BRANCO, FOLHA LEVE OU MÉDIA, E BATENTE METÁLICO, 80X210CM, FIXAÇÃO COM ARGAMASSA - FORNECIMENTO E INSTALAÇÃO. AF_12/2019
11.4 | CDHU | 24.02.060 | Porta/portão de abrir em chapa, sob medida | M2 | 1.785 | 966.92 | 1725.9522 | M2 | 966.92 | Porta/portão de abrir em chapa, sob medida
11.5 | CDHU | 25.01.030 | Caixilho em alumínio basculante com vidro, linha comercial | M2 | 3.6 | 435.02 | 1566.072 | M2 | 435.02 | Caixilho em alumínio basculante com vidro, linha comercial
[5 empty] | Sub Total |  | 12773.8042 | FALSE | FALSE | FALSE
[8 empty] | FALSE | FALSE | FALSE
12 |  |  | ECOPONTO INSTALAÇÕES HIDROSSANITÁRIAS |  |  |  |  | FALSE | FALSE | FALSE
[8 empty] | FALSE | FALSE | FALSE
12.1 | CDHU | 44.02.062 | Tampo/bancada em granito, com frontão, espessura de 2 cm, acabamento polido | M2 | 2.865 | 868.97 | 2489.5991 | M2 | 868.97 | Tampo/bancada em granito, com frontão, espessura de 2 cm, acabamento polido
12.2 | CDHU | 44.01.270 | Cuba de louça de embutir oval | UN | 2 | 135.08 | 270.16 | UN | 135.08 | Cuba de louça de embutir oval
12.3 | SIURB EDIF | 10080086 | TORNEIRA DE PRESSÃO PARA LAVATÓRIO, METAL CROMADO - 1/2" | UN | 2 | 67.7 | 135.4 | UN | 67.7 | TORNEIRA DE PRESSÃO PARA LAVATÓRIO, METAL CROMADO - 1/2"
12.4 | SINAPI | 86900 | CUBA DE EMBUTIR RETANGULAR DE AÇO INOXIDÁVEL, 46 X 30 X 12 CM - FORNECIMENTO E INSTALAÇÃO. AF_01/2020 | UN | 1 | 206.67 | 206.67 | UN | 206.67 | CUBA DE EMBUTIR RETANGULAR DE AÇO INOXIDÁVEL, 46 X 30 X 12 CM - FORNECIMENTO E INSTALAÇÃO. AF_01/2020
12.5 | SINAPI | 86883 | SIFÃO DO TIPO FLEXÍVEL EM PVC 1 X 1.1/2 - FORNECIMENTO E INSTALAÇÃO. AF_01/2020 | UN | 3 | 14.85 | 44.55 | UN | 14.85 | SIFÃO DO TIPO FLEXÍVEL EM PVC 1 X 1.1/2 - FORNECIMENTO E INSTALAÇÃO. AF_01/2020
12.6 | SINAPI | 86911 | TORNEIRA CROMADA LONGA, DE PAREDE, 1/2" OU 3/4", PARA PIA DE COZINHA, PADRÃO POPULAR - FORNECIMENTO E INSTALAÇÃO. AF_01/2020 | UN | 1 | 78.72 | 78.72 | UN | 78.72 | TORNEIRA CROMADA LONGA, DE PAREDE, 1/2" OU 3/4", PARA PIA DE COZINHA, PADRÃO POPULAR - FORNECIMENTO E INSTALAÇÃO. AF_01/2020
12.7 | SINAPI | 100860 | CHUVEIRO ELÉTRICO COMUM CORPO PLÁSTICO, TIPO DUCHA - FORNECIMENTO E INSTALAÇÃO. AF_01/2020 | UN | 2 | 109.84 | 219.68 | UN | 109.84 | CHUVEIRO ELÉTRICO COMUM CORPO PLÁSTICO, TIPO DUCHA - FORNECIMENTO E INSTALAÇÃO. AF_01/2020
12.8 | SINAPI | 100878 | VASO SANITÁRIO SIFONADO COM CAIXA ACOPLADA, LOUÇA BRANCA - PADRÃO ALTO - FORNECIMENTO E INSTALAÇÃO. AF_01/2020 | UN | 2 | 645.98 | 1291.96 | UN | 645.98 | VASO SANITÁRIO SIFONADO COM CAIXA ACOPLADA, LOUÇA BRANCA - PADRÃO ALTO - FORNECIMENTO E INSTALAÇÃO. AF_01/2020
12.9 | SINAPI | 102607 | CAIXA D´ÁGUA EM POLIETILENO, 1000 LITROS - FORNECIMENTO E INSTALAÇÃO. AF_06/2021 | UN | 1 | 447.82 | 447.82 | UN | 447.82 | CAIXA D´ÁGUA EM POLIETILENO, 1000 LITROS - FORNECIMENTO E INSTALAÇÃO. AF_06/2021
12.10 | SINAPI | 95547 | SABONETEIRA PLASTICA TIPO DISPENSER PARA SABONETE LIQUIDO COM RESERVATORIO 800 A 1500 ML, INCLUSO FIXAÇÃO. AF_01/2020 | UN | 2 | 79.57 | 159.14 | UN | 79.57 | SABONETEIRA PLASTICA TIPO DISPENSER PARA SABONETE LIQUIDO COM RESERVATORIO 800 A 1500 ML, INCLUSO FIXAÇÃO. AF_01/2020
12.11 | SINAPI | 95544 | PAPELEIRA DE PAREDE EM METAL CROMADO SEM TAMPA, INCLUSO FIXAÇÃO. AF_01/2020 | UN | 2 | 62.18 | 124.36 | UN | 62.18 | PAPELEIRA DE PAREDE EM METAL CROMADO SEM TAMPA, INCLUSO FIXAÇÃO. AF_01/2020
12.12 | SIURB EDIF | 10014097 | PORTA TOALHA DE PAPEL INTER FOLHAS | UN | 2 | 84.32 | 168.64 | UN | 84.32 | PORTA TOALHA DE PAPEL INTER FOLHAS
12.13 | SINAPI | 100849 | ASSENTO SANITÁRIO CONVENCIONAL - FORNECIMENTO E INSTALACAO. AF_01/2020 | UN | 2 | 48.52 | 97.04 | UN | 48.52 | ASSENTO SANITÁRIO CONVENCIONAL - FORNECIMENTO E INSTALACAO. AF_01/2020
12.14 | SINAPI | 98110 | CAIXA DE GORDURA PEQUENA (CAPACIDADE: 19 L), CIRCULAR, EM PVC, DIÂMETRO INTERNO= 0,3 M. AF_12/2020 | UN | 1 | 407.14 | 407.14 | UN | 407.14 | CAIXA DE GORDURA PEQUENA (CAPACIDADE: 19 L), CIRCULAR, EM PVC, DIÂMETRO INTERNO= 0,3 M. AF_12/2020
12.15 | SINAPI | 97898 | CAIXA ENTERRADA HIDRÁULICA RETANGULAR, EM CONCRETO PRÉ-MOLDADO, DIMENSÕES INTERNAS: 0,8X0,8X0,5 M. AF_12/2020 | UN | 2 | 907.39 | 1814.78 | UN | 907.39 | CAIXA ENTERRADA HIDRÁULICA RETANGULAR, EM CONCRETO PRÉ-MOLDADO, DIMENSÕES INTERNAS: 0,8X0,8X0,5 M. AF_12/2020
12.16 | SINAPI | 104328 | CAIXA SIFONADA, COM GRELHA QUADRADA, PVC, DN 150 X 150 X 50 MM, JUNTA SOLDÁVEL, FORNECIDA E INSTALADA EM RAMAL DE DESCARGA OU EM RAMAL DE ESGOTO SANITÁRIO. AF_08/2022 | UN | 5 | 77.91 | 389.55 | UN | 77.91 | CAIXA SIFONADA, COM GRELHA QUADRADA, PVC, DN 150 X 150 X 50 MM, JUNTA SOLDÁVEL, FORNECIDA E INSTALADA EM RAMAL DE DESCARGA OU EM RAMAL DE ESGOTO SANITÁRIO. AF_08/2022
12.17 | SINAPI | 94490 | REGISTRO DE ESFERA, PVC, SOLDÁVEL, COM VOLANTE, DN 32 MM - FORNECIMENTO E INSTALAÇÃO. AF_08/2021 | UN | 1 | 48.94 | 48.94 | UN | 48.94 | REGISTRO DE ESFERA, PVC, SOLDÁVEL, COM VOLANTE, DN 32 MM - FORNECIMENTO E INSTALAÇÃO. AF_08/2021
12.18 | SINAPI | 89987 | REGISTRO DE GAVETA BRUTO, LATÃO, ROSCÁVEL, 3/4", COM ACABAMENTO E CANOPLA CROMADOS - FORNECIMENTO E INSTALAÇÃO. AF_08/2021 | UN | 7 | 80.95 | 566.65 | UN | 80.95 | REGISTRO DE GAVETA BRUTO, LATÃO, ROSCÁVEL, 3/4", COM ACABAMENTO E CANOPLA CROMADOS - FORNECIMENTO E INSTALAÇÃO. AF_08/2021
12.19 | SINAPI | 89985 | REGISTRO DE PRESSÃO BRUTO, LATÃO, ROSCÁVEL, 3/4", COM ACABAMENTO E CANOPLA CROMADOS - FORNECIMENTO E INSTALAÇÃO. AF_08/2021 | UN | 2 | 77.17 | 154.34 | UN | 77.17 | REGISTRO DE PRESSÃO BRUTO, LATÃO, ROSCÁVEL, 3/4", COM ACABAMENTO E CANOPLA CROMADOS - FORNECIMENTO E INSTALAÇÃO. AF_08/2021
12.20 | SIURB EDIF | 10004062 | TUBO DE PVC RÍGIDO, SOLDÁVEL (LINHA ÁGUA) - 25MM (3/4") | M | 12 | 27.12 | 325.44 | M | 27.12 | TUBO DE PVC RÍGIDO, SOLDÁVEL (LINHA ÁGUA) - 25MM (3/4")
12.21 | SIURB EDIF | 10002062 | HD.21 - TUBO DE PVC RÍGIDO, SOLDÁVEL (LINHA ÁGUA) - 32MM (1") | M | 15 | 23.57 | 353.55 | M | 23.57 | HD.21 - TUBO DE PVC RÍGIDO, SOLDÁVEL (LINHA ÁGUA) - 32MM (1")
12.22 | SIURB EDIF | 10009030 | TUBO DE PVC RÍGIDO, PONTA E BOLSA (LINHA ESGOTO) - 40MM (1 1/2") | M | 15 | 25.64 | 384.6 | M | 25.64 | TUBO DE PVC RÍGIDO, PONTA E BOLSA (LINHA ESGOTO) - 40MM (1 1/2")
12.23 | SIURB EDIF | 10009033 | TUBO DE PVC RÍGIDO, PONTA E BOLSA (LINHA ESGOTO) - 100MM (4") | M | 45 | 47.02 | 2115.9 | M | 47.02 | TUBO DE PVC RÍGIDO, PONTA E BOLSA (LINHA ESGOTO) - 100MM (4")
12.24 | FDE | 08.01.001 | AC-04 ABRIGO E CAVALETE DE 3/4" COMPLETO 85X65X30CM | UND | 1 | 1577.5649 | 1577.5649
[5 empty] | Sub Total |  | 13872.1939 | FALSE | FALSE | FALSE
[8 empty] | FALSE | FALSE | FALSE
13 |  |  | COBERTURA ECOPONTO |  |  |  |  | FALSE | FALSE | FALSE
[8 empty] | FALSE | FALSE | FALSE
13.1 | CDHU | 16.03.010 | Telhamento em cimento reforçado com fio sintético CRFS - perfil ondulado de 6 mm | M2 | 64.38 | 60.27 | 3880.1826 | M2 | 60.27 | Telhamento em cimento reforçado com fio sintético CRFS - perfil ondulado de 6 mm
13.2 | SINAPI | 94231 | RUFO EM CHAPA DE AÇO GALVANIZADO NÚMERO 24, CORTE DE 25 CM, INCLUSO TRANSPORTE VERTICAL. AF_07/2019 | M | 33.3 | 53.99 | 1797.867 | M | 53.99 | RUFO EM CHAPA DE AÇO GALVANIZADO NÚMERO 24, CORTE DE 25 CM, INCLUSO TRANSPORTE VERTICAL. AF_07/2019
13.3 | SINAPI | 94229 | CALHA EM CHAPA DE AÇO GALVANIZADO NÚMERO 24, DESENVOLVIMENTO DE 100 CM, INCLUSO TRANSPORTE VERTICAL. AF_07/2019 | M | 16 | 176.75 | 2828 | M | 176.75 | CALHA EM CHAPA DE AÇO GALVANIZADO NÚMERO 24, DESENVOLVIMENTO DE 100 CM, INCLUSO TRANSPORTE VERTICAL. AF_07/2019
13.4 | SINAPI | 92543 | TRAMA DE MADEIRA COMPOSTA POR TERÇAS PARA TELHADOS DE ATÉ 2 ÁGUAS PARA TELHA ONDULADA DE FIBROCIMENTO, METÁLICA, PLÁSTICA OU TERMOACÚSTICA, INCLUSO TRANSPORTE VERTICAL. AF_07/2019 | M2 | 64.38 | 28.21 | 1816.1598 | M2 | 28.21 | TRAMA DE MADEIRA COMPOSTA POR TERÇAS PARA TELHADOS DE ATÉ 2 ÁGUAS PARA TELHA ONDULADA DE FIBROCIMENTO, METÁLICA, PLÁSTICA OU TERMOACÚSTICA, INCLUSO TRANSPORTE VERTICAL. AF_07/2019
13.5 | SINAPI | 92557 | FABRICAÇÃO E INSTALAÇÃO DE TESOURA INTEIRA EM MADEIRA NÃO APARELHADA, VÃO DE 5 M, PARA TELHA ONDULADA DE FIBROCIMENTO, METÁLICA, PLÁSTICA OU TERMOACÚSTICA, INCLUSO IÇAMENTO. AF_07/2019 | UN | 4 | 1552.94 | 6211.76
[5 empty] | Sub Total |  | 16533.9694 | FALSE | FALSE | FALSE
[8 empty] | FALSE | FALSE | FALSE
|  | INSTALAÇÕES ELÉTRICAS ECOPONTO | [5 empty] | FALSE | FALSE | FALSE
14 |  |  | ENTRADA DE ENERGIA- ECOPONTO |  |  |  |  | FALSE | FALSE | FALSE
[8 empty] | FALSE | FALSE | FALSE
14.1 | FDE | 09.02.059 | AE-19 ABRIGO E ENTRADA DE ENERGIA (CAIXA II, IV OU E): AES ELETROP/BANDEIRANTE/CPFL/ELEKTRO | UN | 1 | 2252.2845 | 2252.2845 | FALSE | FALSE | FALSE
14.2 | SINAPI | 91847 | ELETRODUTO FLEXÍVEL CORRUGADO REFORÇADO, PVC, DN 32 MM (1"), PARA CIRCUITOS TERMINAIS, INSTALADO EM LAJE - FORNECIMENTO E INSTALAÇÃO. AF_03/2023 | M | 27 | 13.77 | 371.79 | M | 13.77 | ELETRODUTO FLEXÍVEL CORRUGADO REFORÇADO, PVC, DN 32 MM (1"), PARA CIRCUITOS TERMINAIS, INSTALADO EM LAJE - FORNECIMENTO E INSTALAÇÃO. AF_03/2023
14.3 | SINAPI | 92986 | CABO DE COBRE FLEXÍVEL ISOLADO, 35 MM², ANTI-CHAMA 0,6/1,0 KV, PARA REDE ENTERRADA DE DISTRIBUIÇÃO DE ENERGIA ELÉTRICA - FORNECIMENTO E INSTALAÇÃO. AF_12/2021 | M | 2 | 32.13 | 64.26 | M | 32.13 | CABO DE COBRE FLEXÍVEL ISOLADO, 35 MM², ANTI-CHAMA 0,6/1,0 KV, PARA REDE ENTERRADA DE DISTRIBUIÇÃO DE ENERGIA ELÉTRICA - FORNECIMENTO E INSTALAÇÃO. AF_12/2021
14.4 | SINAPI | 101880 | QUADRO DE DISTRIBUIÇÃO DE ENERGIA EM CHAPA DE AÇO GALVANIZADO, DE EMBUTIR, COM BARRAMENTO TRIFÁSICO, PARA 30 DISJUNTORES DIN 150A - FORNECIMENTO E INSTALAÇÃO. AF_10/2020 | UN | 1 | 620.93 | 620.93 | UN | 620.93 | QUADRO DE DISTRIBUIÇÃO DE ENERGIA EM CHAPA DE AÇO GALVANIZADO, DE EMBUTIR, COM BARRAMENTO TRIFÁSICO, PARA 30 DISJUNTORES DIN 150A - FORNECIMENTO E INSTALAÇÃO. AF_10/2020
14.5 | SINAPI | 92981 | CABO DE COBRE FLEXÍVEL ISOLADO, 16 MM², ANTI-CHAMA 450/750 V, PARA DISTRIBUIÇÃO - FORNECIMENTO E INSTALAÇÃO. AF_10/2020 | M | 120 | 12.75 | 1530 | M | 12.75 | CABO DE COBRE FLEXÍVEL ISOLADO, 16 MM², ANTI-CHAMA 450/750 V, PARA DISTRIBUIÇÃO - FORNECIMENTO E INSTALAÇÃO. AF_10/2020
14.6 | SIURB EDIF | 9005045 | CAIXA DE PASSAGEM EM ALUMÍNIO COM TAMPA E VEDAÇÃO 40X40CM | UN | 3 | 521.72 | 1565.16 | UN | 521.72 | CAIXA DE PASSAGEM EM ALUMÍNIO COM TAMPA E VEDAÇÃO 40X40CM
14.7 | CDHU | 04.18.070 | Remoção de caixa de entrada de energia padrão residencial completa | UN | 1 | 200.2 | 200.2 | UN | 200.2 | Remoção de caixa de entrada de energia padrão residencial completa
14.8 | SIURB EDIF | 9017001 | DPS - DISPOSITIVO PROTEÇÃO CONTRA SURTOS 275V - 40KA | UN | 2 | 283.71 | 567.42 | UN | 283.71 | DPS - DISPOSITIVO PROTEÇÃO CONTRA SURTOS 275V - 40KA
14.9 | CDHU | 37.13.640 | Disjuntor termomagnético, bipolar 220/380 V, corrente de 60 A até 100 A | UN | 1 | 159.36 | 159.36 | UN | 159.36 | Disjuntor termomagnético, bipolar 220/380 V, corrente de 60 A até 100 A
14.10 | SIURB EDIF | 9002098 | ENVELOPAMENTO DE ELETRODUTO ENTERRADO, COM CONCRETO | M | 27 | 38.86 | 1049.22 | M | 38.86 | ENVELOPAMENTO DE ELETRODUTO ENTERRADO, COM CONCRETO
[5 empty] | Sub Total |  | 8380.6245 | FALSE | FALSE | FALSE
[8 empty] | FALSE | FALSE | FALSE
15 |  |  | INSTALAÇÕES ELETRICA - ECOPONTO |  |  |  |  | FALSE | FALSE | FALSE
15.1 | CDHU | 37.13.640 | Disjuntor termomagnético, bipolar 220/380 V, corrente de 60 A até 100 A | UN | 1 | 159.36 | 159.36 | UN | 159.36 | Disjuntor termomagnético, bipolar 220/380 V, corrente de 60 A até 100 A
15.2 | SINAPI | 93653 | DISJUNTOR MONOPOLAR TIPO DIN, CORRENTE NOMINAL DE 10A - FORNECIMENTO E INSTALAÇÃO. AF_10/2020 | UN | 4 | 11.13 | 44.52 | UN | 11.13 | DISJUNTOR MONOPOLAR TIPO DIN, CORRENTE NOMINAL DE 10A - FORNECIMENTO E INSTALAÇÃO. AF_10/2020
15.3 | SINAPI | 93654 | DISJUNTOR MONOPOLAR TIPO DIN, CORRENTE NOMINAL DE 16A - FORNECIMENTO E INSTALAÇÃO. AF_10/2020 | UN | 4 | 12.02 | 48.08 | UN | 12.02 | DISJUNTOR MONOPOLAR TIPO DIN, CORRENTE NOMINAL DE 16A - FORNECIMENTO E INSTALAÇÃO. AF_10/2020
15.4 | SINAPI | 93664 | DISJUNTOR BIPOLAR TIPO DIN, CORRENTE NOMINAL DE 32A - FORNECIMENTO E INSTALAÇÃO. AF_10/2020 | UN | 2 | 59.91 | 119.82 | UN | 59.91 | DISJUNTOR BIPOLAR TIPO DIN, CORRENTE NOMINAL DE 32A - FORNECIMENTO E INSTALAÇÃO. AF_10/2020
15.5 | CDHU | 37.17.090 | Dispositivo diferencial residual de 63 A x 30 mA - 4 polos | UN | 1 | 342.43 | 342.43 | UN | 342.43 | Dispositivo diferencial residual de 63 A x 30 mA - 4 polos
15.6 | SINAPI | 93660 | DISJUNTOR BIPOLAR TIPO DIN, CORRENTE NOMINAL DE 10A - FORNECIMENTO E INSTALAÇÃO. AF_10/2020 | UN | 1 | 50.79 | 50.79 | UN | 50.79 | DISJUNTOR BIPOLAR TIPO DIN, CORRENTE NOMINAL DE 10A - FORNECIMENTO E INSTALAÇÃO. AF_10/2020
15.7 | SIURB EDIF | 9004060 | DISPOSITIVO DE PROTEÇÃO CONTRA SURTOS 275V - 15KA | UN | 3 | 65.95 | 197.85 | UN | 65.95 | DISPOSITIVO DE PROTEÇÃO CONTRA SURTOS 275V - 15KA
15.8 | SINAPI | 100860 | CHUVEIRO ELÉTRICO COMUM CORPO PLÁSTICO, TIPO DUCHA - FORNECIMENTO E INSTALAÇÃO. AF_01/2020 | UN | 2 | 109.84 | 219.68 | UN | 109.84 | CHUVEIRO ELÉTRICO COMUM CORPO PLÁSTICO, TIPO DUCHA - FORNECIMENTO E INSTALAÇÃO. AF_01/2020
15.9 | SINAPI | 91993 | TOMADA ALTA DE EMBUTIR (1 MÓDULO), 2P+T 20 A, INCLUINDO SUPORTE E PLACA - FORNECIMENTO E INSTALAÇÃO. AF_03/2023 | UN | 2 | 59.75 | 119.5 | UN | 59.75 | TOMADA ALTA DE EMBUTIR (1 MÓDULO), 2P+T 20 A, INCLUINDO SUPORTE E PLACA - FORNECIMENTO E INSTALAÇÃO. AF_03/2023
15.10 | SINAPI | 91996 | TOMADA MÉDIA DE EMBUTIR (1 MÓDULO), 2P+T 10 A, INCLUINDO SUPORTE E PLACA - FORNECIMENTO E INSTALAÇÃO. AF_03/2023 | UN | 12 | 43.74 | 524.88 | UN | 43.74 | TOMADA MÉDIA DE EMBUTIR (1 MÓDULO), 2P+T 10 A, INCLUINDO SUPORTE E PLACA - FORNECIMENTO E INSTALAÇÃO. AF_03/2023
15.11 | SIURB EDIF | 9009051 | LUMINÁRIA COMERCIAL DE SOBREPOR COM DIFUSOR TRANSPARENTE OU FOSCO PARA 2 LÂMPADAS TUBULARES DE LED 18/20W - COMPLETA | UN | 2 | 216.72 | 433.44 | UN | 216.72 | LUMINÁRIA COMERCIAL DE SOBREPOR COM DIFUSOR TRANSPARENTE OU FOSCO PARA 2 LÂMPADAS TUBULARES DE LED 18/20W - COMPLETA
15.12 | SIURB EDIF | 9082081 | LÂMPADA DE LED TUBULAR T8 - 18/20W | UN | 4 | 30.58 | 122.32 | UN | 30.58 | LÂMPADA DE LED TUBULAR T8 - 18/20W
15.13 | SINAPI | 103782 | LUMINÁRIA TIPO PLAFON CIRCULAR, DE SOBREPOR, COM LED DE 12/13 W - FORNECIMENTO E INSTALAÇÃO. AF_03/2022 | UN | 9 | 39 | 351 | UN | 39 | LUMINÁRIA TIPO PLAFON CIRCULAR, DE SOBREPOR, COM LED DE 12/13 W - FORNECIMENTO E INSTALAÇÃO. AF_03/2022
15.14 | SINAPI | 91936 | CAIXA OCTOGONAL 4" X 4", PVC, INSTALADA EM LAJE - FORNECIMENTO E INSTALAÇÃO. AF_03/2023 | UN | 11 | 21.39 | 235.29 | UN | 21.39 | CAIXA OCTOGONAL 4" X 4", PVC, INSTALADA EM LAJE - FORNECIMENTO E INSTALAÇÃO. AF_03/2023
15.15 | CDHU | 41.13.200 | Luminária blindada oval de sobrepor ou arandela, para lâmpada fluorescentes compacta | UN | 9 | 136.82 | 1231.38 | UN | 136.82 | Luminária blindada oval de sobrepor ou arandela, para lâmpada fluorescentes compacta
15.16 | CDHU | 41.07.430 | Lâmpada fluorescente compacta eletrônica "3U", base E27 de 20 W - 110 ou 220 V | UN | 9 | 17.11 | 153.99 | UN | 17.11 | Lâmpada fluorescente compacta eletrônica "3U", base E27 de 20 W - 110 ou 220 V
15.17 | SINAPI | 101632 | RELÉ FOTOELÉTRICO PARA COMANDO DE ILUMINAÇÃO EXTERNA 1000 W - FORNECIMENTO E INSTALAÇÃO. AF_08/2020 | UN | 1 | 38.54 | 38.54 | UN | 38.54 | RELÉ FOTOELÉTRICO PARA COMANDO DE ILUMINAÇÃO EXTERNA 1000 W - FORNECIMENTO E INSTALAÇÃO. AF_08/2020
15.18 | SINAPI | 92023 | INTERRUPTOR SIMPLES (1 MÓDULO) COM 1 TOMADA DE EMBUTIR 2P+T 10 A, INCLUINDO SUPORTE E PLACA - FORNECIMENTO E INSTALAÇÃO. AF_03/2023 | UN | 6 | 62.53 | 375.18 | UN | 62.53 | INTERRUPTOR SIMPLES (1 MÓDULO) COM 1 TOMADA DE EMBUTIR 2P+T 10 A, INCLUINDO SUPORTE E PLACA - FORNECIMENTO E INSTALAÇÃO. AF_03/2023
15.19 | SINAPI | 91953 | INTERRUPTOR SIMPLES (1 MÓDULO), 10A/250V, INCLUINDO SUPORTE E PLACA - FORNECIMENTO E INSTALAÇÃO. AF_03/2023 | UN | 1 | 36.73 | 36.73 | UN | 36.73 | INTERRUPTOR SIMPLES (1 MÓDULO), 10A/250V, INCLUINDO SUPORTE E PLACA - FORNECIMENTO E INSTALAÇÃO. AF_03/2023
15.20 | SINAPI | 92025 | INTERRUPTOR SIMPLES (1 MÓDULO) COM 2 TOMADAS DE EMBUTIR 2P+T 10 A, INCLUINDO SUPORTE E PLACA - FORNECIMENTO E INSTALAÇÃO. AF_03/2023 | UN | 1 | 88.38 | 88.38 | UN | 88.38 | INTERRUPTOR SIMPLES (1 MÓDULO) COM 2 TOMADAS DE EMBUTIR 2P+T 10 A, INCLUINDO SUPORTE E PLACA - FORNECIMENTO E INSTALAÇÃO. AF_03/2023
15.21 | SINAPI | 91843 | ELETRODUTO FLEXÍVEL CORRUGADO REFORÇADO, PVC, DN 20 MM (1/2"), PARA CIRCUITOS TERMINAIS, INSTALADO EM LAJE - FORNECIMENTO E INSTALAÇÃO. AF_03/2023 | M | 120 | 7.3 | 876 | M | 7.3 | ELETRODUTO FLEXÍVEL CORRUGADO REFORÇADO, PVC, DN 20 MM (1/2"), PARA CIRCUITOS TERMINAIS, INSTALADO EM LAJE - FORNECIMENTO E INSTALAÇÃO. AF_03/2023
15.22 | SINAPI | 91925 | CABO DE COBRE FLEXÍVEL ISOLADO, 1,5 MM², ANTI-CHAMA 0,6/1,0 KV, PARA CIRCUITOS TERMINAIS - FORNECIMENTO E INSTALAÇÃO. AF_03/2023 | M | 190 | 3.56 | 676.4 | M | 3.56 | CABO DE COBRE FLEXÍVEL ISOLADO, 1,5 MM², ANTI-CHAMA 0,6/1,0 KV, PARA CIRCUITOS TERMINAIS - FORNECIMENTO E INSTALAÇÃO. AF_03/2023
15.23 | SINAPI | 91927 | CABO DE COBRE FLEXÍVEL ISOLADO, 2,5 MM², ANTI-CHAMA 0,6/1,0 KV, PARA CIRCUITOS TERMINAIS - FORNECIMENTO E INSTALAÇÃO. AF_03/2023 | M | 214 | 4.71 | 1007.94 | M | 4.71 | CABO DE COBRE FLEXÍVEL ISOLADO, 2,5 MM², ANTI-CHAMA 0,6/1,0 KV, PARA CIRCUITOS TERMINAIS - FORNECIMENTO E INSTALAÇÃO. AF_03/2023
15.24 | SINAPI | 91931 | CABO DE COBRE FLEXÍVEL ISOLADO, 6 MM², ANTI-CHAMA 0,6/1,0 KV, PARA CIRCUITOS TERMINAIS - FORNECIMENTO E INSTALAÇÃO. AF_03/2023 | M | 52 | 9.49 | 493.48 | M | 9.49 | CABO DE COBRE FLEXÍVEL ISOLADO, 6 MM², ANTI-CHAMA 0,6/1,0 KV, PARA CIRCUITOS TERMINAIS - FORNECIMENTO E INSTALAÇÃO. AF_03/2023
[5 empty] | Sub Total |  | 7946.98
[8 empty] | FALSE | FALSE | FALSE
16 |  |  | SPDA ECOPONTO |  |  |  |  | FALSE | FALSE | FALSE
[8 empty] | FALSE | FALSE | FALSE
16.1 | CDHU | 42.05.440 | Barra condutora chata em alumínio de 7/8´ x 1/8´, inclusive acessórios de fixação | M | 55 | 33.26 | 1829.3 | M | 33.26 | Barra condutora chata em alumínio de 7/8´ x 1/8´, inclusive acessórios de fixação
16.2 | SINAPI | 104746 | MINI CAPTOR PARA SPDA - FORNECIMENTO E INSTALAÇÃO. AF_08/2023 | UN | 16 | 32.08 | 513.28 | UN | 32.08 | MINI CAPTOR PARA SPDA - FORNECIMENTO E INSTALAÇÃO. AF_08/2023
16.3 | CDHU | 42.05.230 | Clips de fixação para vergalhão em aço galvanizado de 3/8´ | UN | 12 | 12.95 | 155.4 | UN | 12.95 | Clips de fixação para vergalhão em aço galvanizado de 3/8´
16.4 | CDHU | 42.05.170 | Vergalhão liso de aço galvanizado, diâmetro de 3/8´ | M | 8 | 34.34 | 274.72 | M | 34.34 | Vergalhão liso de aço galvanizado, diâmetro de 3/8´
16.5 | SINAPI | 96977 | CORDOALHA DE COBRE NU 50 MM², ENTERRADA - FORNECIMENTO E INSTALAÇÃO. AF_08/2023 | M | 45 | 45.92 | 2066.4 | M | 45.92 | CORDOALHA DE COBRE NU 50 MM², ENTERRADA - FORNECIMENTO E INSTALAÇÃO. AF_08/2023
16.6 | SIURB EDIF | 9011053 | CORDOALHA DE COBRE NÚ, INCLUSIVE ISOLADORES - 35,00MM2 | M | 4 | 66.41 | 265.64 | M | 66.41 | CORDOALHA DE COBRE NÚ, INCLUSIVE ISOLADORES - 35,00MM2
16.7 | SINAPI | 96986 | HASTE DE ATERRAMENTO, DIÂMETRO 3/4", COM 3 METROS - FORNECIMENTO E INSTALAÇÃO. AF_08/2023 | UN | 2 | 153.27 | 306.54 | UN | 153.27 | HASTE DE ATERRAMENTO, DIÂMETRO 3/4", COM 3 METROS - FORNECIMENTO E INSTALAÇÃO. AF_08/2023
16.8 | SINAPI | 104749 | CONECTOR GRAMPO METÁLICO TIPO OLHAL, PARA SPDA, PARA HASTE DE ATERRAMENTO DE 3/4'' E CABOS DE 10 A 50 MM2 - FORNECIMENTO E INSTALAÇÃO. AF_08/2023 | UN | 2 | 26.31 | 52.62 | UN | 26.31 | CONECTOR GRAMPO METÁLICO TIPO OLHAL, PARA SPDA, PARA HASTE DE ATERRAMENTO DE 3/4'' E CABOS DE 10 A 50 MM2 - FORNECIMENTO E INSTALAÇÃO. AF_08/2023
16.9 | CDHU | 42.20.150 | Solda exotérmica conexão cabo-cabo horizontal em T, bitola do cabo de 16-16mm² a 50-35mm², 70-35mm² e 95-35mm² | UN | 2 | 35.12 | 70.24 | UN | 35.12 | Solda exotérmica conexão cabo-cabo horizontal em T, bitola do cabo de 16-16mm² a 50-35mm², 70-35mm² e 95-35mm²
16.10 | SINAPI | 98111 | CAIXA DE INSPEÇÃO PARA ATERRAMENTO, CIRCULAR, EM POLIETILENO, DIÂMETRO INTERNO = 0,3 M. AF_12/2020 | UN | 2 | 55.63 | 111.26 | UN | 55.63 | CAIXA DE INSPEÇÃO PARA ATERRAMENTO, CIRCULAR, EM POLIETILENO, DIÂMETRO INTERNO = 0,3 M. AF_12/2020
[5 empty] | Sub Total |  | 5645.4 | FALSE | FALSE | FALSE
[8 empty] | FALSE | FALSE | FALSE
17 |  |  | FUNDAÇÃO - VESTIÁRIO |  |  |  |  | FALSE | FALSE | FALSE
17.1 | SINAPI | 99059 | LOCAÇÃO CONVENCIONAL DE OBRA, UTILIZANDO GABARITO DE TÁBUAS CORRIDAS PONTALETADAS A CADA 2,00M - 2 UTILIZAÇÕES. AF_03/2024 | M | 79.84 | 74.77 | 5969.6368 | M | 74.77 | LOCAÇÃO CONVENCIONAL DE OBRA, UTILIZANDO GABARITO DE TÁBUAS CORRIDAS PONTALETADAS A CADA 2,00M - 2 UTILIZAÇÕES. AF_03/2024
17.2 | CDHU | 12.05.010 | Taxa de mobilização e desmobilização de equipamentos para execução de estaca escavada | TX | 1 | 2253.6 | 2253.6 | TX | 2253.6 | Taxa de mobilização e desmobilização de equipamentos para execução de estaca escavada
17.3 | SINAPI | 100896 | ESTACA ESCAVADA MECANICAMENTE, SEM FLUIDO ESTABILIZANTE, COM 25CM DE DIÂMETRO, CONCRETO LANÇADO POR CAMINHÃO BETONEIRA (EXCLUSIVE MOBILIZAÇÃO E DESMOBILIZAÇÃO). AF_01/2020_PA | M | 147 | 59.31 | 8718.57 | M | 59.31 | ESTACA ESCAVADA MECANICAMENTE, SEM FLUIDO ESTABILIZANTE, COM 25CM DE DIÂMETRO, CONCRETO LANÇADO POR CAMINHÃO BETONEIRA (EXCLUSIVE MOBILIZAÇÃO E DESMOBILIZAÇÃO). AF_01/2020_PA
17.4 | SINAPI | 96525 | ESCAVAÇÃO MECANIZADA PARA VIGA BALDRAME OU SAPATA CORRIDA COM MINI-ESCAVADEIRA (INCLUINDO ESCAVAÇÃO PARA COLOCAÇÃO DE FÔRMAS). AF_01/2024 | M3 | 13.7904 | 59.64 | 822.4595 | M3 | 59.64 | ESCAVAÇÃO MECANIZADA PARA VIGA BALDRAME OU SAPATA CORRIDA COM MINI-ESCAVADEIRA (INCLUINDO ESCAVAÇÃO PARA COLOCAÇÃO DE FÔRMAS). AF_01/2024
17.5 | SINAPI | 101616 | PREPARO DE FUNDO DE VALA COM LARGURA MENOR QUE 1,5 M (ACERTO DO SOLO NATURAL). AF_08/2020 | M2 | 34.476 | 7.88 | 271.6709 | M2 | 7.88 | PREPARO DE FUNDO DE VALA COM LARGURA MENOR QUE 1,5 M (ACERTO DO SOLO NATURAL). AF_08/2020
17.6 | SINAPI | 100324 | LASTRO COM MATERIAL GRANULAR (PEDRA BRITADA N.1 E PEDRA BRITADA N.2), APLICADO EM PISOS OU LAJES SOBRE SOLO, ESPESSURA DE *10 CM*. AF_01/2024 | M3 | 0.8619 | 152.65 | 131.569 | M3 | 152.65 | LASTRO COM MATERIAL GRANULAR (PEDRA BRITADA N.1 E PEDRA BRITADA N.2), APLICADO EM PISOS OU LAJES SOBRE SOLO, ESPESSURA DE *10 CM*. AF_01/2024
17.7 | SINAPI | 96530 | FABRICAÇÃO, MONTAGEM E DESMONTAGEM DE FÔRMA PARA VIGA BALDRAME, EM MADEIRA SERRADA, E=25 MM, 1 UTILIZAÇÃO. AF_01/2024 | M2 | 68.952 | 147.72 | 10185.5894 | M2 | 147.72 | FABRICAÇÃO, MONTAGEM E DESMONTAGEM DE FÔRMA PARA VIGA BALDRAME, EM MADEIRA SERRADA, E=25 MM, 1 UTILIZAÇÃO. AF_01/2024
17.8 | SINAPI | 96557 | CONCRETAGEM DE BLOCO DE COROAMENTO OU VIGA BALDRAME, FCK 30 MPA, COM USO DE BOMBA - LANÇAMENTO, ADENSAMENTO E ACABAMENTO. AF_01/2024 | M3 | 6.8952 | 632.36 | 4360.2487 | M3 | 632.36 | CONCRETAGEM DE BLOCO DE COROAMENTO OU VIGA BALDRAME, FCK 30 MPA, COM USO DE BOMBA - LANÇAMENTO, ADENSAMENTO E ACABAMENTO. AF_01/2024
17.9 | CDHU | 10.01.040 | Armadura em barra de aço CA-50 (A ou B) fyk = 500 MPa | KG | 606.7776 | 10.46 | 6346.8937 | KG | 10.46 | Armadura em barra de aço CA-50 (A ou B) fyk = 500 MPa
17.10 | CDHU | 10.01.060 | Armadura em barra de aço CA-60 (A ou B) fyk = 600 MPa | KG | 151.6944 | 10.71 | 1624.647 | KG | 10.71 | Armadura em barra de aço CA-60 (A ou B) fyk = 600 MPa
17.11 | SINAPI | 93378 | REATERRO MECANIZADO DE VALA COM RETROESCAVADEIRA (CAPACIDADE DA CAÇAMBA DA RETRO: 0,26 M³/POTÊNCIA: 88 HP), LARGURA ATÉ 0,8 M, PROFUNDIDADE ATÉ 1,5 M, COM SOLO (SEM SUBSTITUIÇÃO) DE 1ª CATEGORIA, COM COMPACTADOR DE SOLOS DE PERCUSSÃO. AF_08/2023 | M3 | 6.8952 | 24.53 | 169.1393 | M3 | 24.53 | REATERRO MECANIZADO DE VALA COM RETROESCAVADEIRA (CAPACIDADE DA CAÇAMBA DA RETRO: 0,26 M³/POTÊNCIA: 88 HP), LARGURA ATÉ 0,8 M, PROFUNDIDADE ATÉ 1,5 M, COM SOLO (SEM SUBSTITUIÇÃO) DE 1ª CATEGORIA, COM COMPACTADOR DE SOLOS DE PERCUSSÃO. AF_08/2023
17.12 | SINAPI | 100980 | CARGA, MANOBRA E DESCARGA DE SOLOS E MATERIAIS GRANULARES EM CAMINHÃO BASCULANTE 18 M³ - CARGA COM ESCAVADEIRA HIDRÁULICA (CAÇAMBA DE 1,20 M³ / 155 HP) E DESCARGA LIVRE (UNIDADE: M3). AF_07/2020 | M3 | 8.9638 | 6.39 | 57.2784 | M3 | 6.39 | CARGA, MANOBRA E DESCARGA DE SOLOS E MATERIAIS GRANULARES EM CAMINHÃO BASCULANTE 18 M³ - CARGA COM ESCAVADEIRA HIDRÁULICA (CAÇAMBA DE 1,20 M³ / 155 HP) E DESCARGA LIVRE (UNIDADE: M3). AF_07/2020
17.13 | SINAPI | 95877 | TRANSPORTE COM CAMINHÃO BASCULANTE DE 18 M³, EM VIA URBANA PAVIMENTADA, DMT ATÉ 30 KM (UNIDADE: M3XKM). AF_07/2020 | M3XKM | 50.1971 | 1.86 | 93.3665 | M3XKM | 1.86 | TRANSPORTE COM CAMINHÃO BASCULANTE DE 18 M³, EM VIA URBANA PAVIMENTADA, DMT ATÉ 30 KM (UNIDADE: M3XKM). AF_07/2020
17.14 | CDHU | 05.09.007 | Taxa de destinação de resíduo sólido em aterro, tipo solo/terra | M3 | 8.9638 | 29.69 | 266.134 | M3 | 29.69 | Taxa de destinação de resíduo sólido em aterro, tipo solo/terra
17.15 | SINAPI | 96521 | ESCAVAÇÃO MECANIZADA PARA BLOCO DE COROAMENTO OU SAPATA COM RETROESCAVADEIRA (INCLUINDO ESCAVAÇÃO PARA COLOCAÇÃO DE FÔRMAS). AF_01/2024 | M3 | 8.064 | 42.61 | 343.607 | M3 | 42.61 | ESCAVAÇÃO MECANIZADA PARA BLOCO DE COROAMENTO OU SAPATA COM RETROESCAVADEIRA (INCLUINDO ESCAVAÇÃO PARA COLOCAÇÃO DE FÔRMAS). AF_01/2024
17.16 | SINAPI | 101616 | PREPARO DE FUNDO DE VALA COM LARGURA MENOR QUE 1,5 M (ACERTO DO SOLO NATURAL). AF_08/2020 | M2 | 12.39 | 7.88 | 97.6332 | M2 | 7.88 | PREPARO DE FUNDO DE VALA COM LARGURA MENOR QUE 1,5 M (ACERTO DO SOLO NATURAL). AF_08/2020
17.17 | SINAPI | 100324 | LASTRO COM MATERIAL GRANULAR (PEDRA BRITADA N.1 E PEDRA BRITADA N.2), APLICADO EM PISOS OU LAJES SOBRE SOLO, ESPESSURA DE *10 CM*. AF_01/2024 | M3 | 0.6195 | 152.65 | 94.5667 | M3 | 152.65 | LASTRO COM MATERIAL GRANULAR (PEDRA BRITADA N.1 E PEDRA BRITADA N.2), APLICADO EM PISOS OU LAJES SOBRE SOLO, ESPESSURA DE *10 CM*. AF_01/2024
17.18 | SINAPI | 96528 | FABRICAÇÃO, MONTAGEM E DESMONTAGEM DE FÔRMA PARA BLOCO DE COROAMENTO, EM MADEIRA SERRADA, E=25 MM, 1 UTILIZAÇÃO. AF_01/2024 | M2 | 40.32 | 162.9 | 6568.128 | M2 | 162.9 | FABRICAÇÃO, MONTAGEM E DESMONTAGEM DE FÔRMA PARA BLOCO DE COROAMENTO, EM MADEIRA SERRADA, E=25 MM, 1 UTILIZAÇÃO. AF_01/2024
17.19 | SINAPI | 96557 | CONCRETAGEM DE BLOCO DE COROAMENTO OU VIGA BALDRAME, FCK 30 MPA, COM USO DE BOMBA - LANÇAMENTO, ADENSAMENTO E ACABAMENTO. AF_01/2024 | M3 | 8.064 | 632.36 | 5099.351 | M3 | 632.36 | CONCRETAGEM DE BLOCO DE COROAMENTO OU VIGA BALDRAME, FCK 30 MPA, COM USO DE BOMBA - LANÇAMENTO, ADENSAMENTO E ACABAMENTO. AF_01/2024
17.20 | CDHU | 10.01.040 | Armadura em barra de aço CA-50 (A ou B) fyk = 500 MPa | KG | 709.632 | 10.46 | 7422.7507 | KG | 10.46 | Armadura em barra de aço CA-50 (A ou B) fyk = 500 MPa
17.21 | CDHU | 10.01.060 | Armadura em barra de aço CA-60 (A ou B) fyk = 600 MPa | KG | 177.408 | 10.71 | 1900.0397 | KG | 10.71 | Armadura em barra de aço CA-60 (A ou B) fyk = 600 MPa
17.22 | SINAPI | 98557 | IMPERMEABILIZAÇÃO DE SUPERFÍCIE COM EMULSÃO ASFÁLTICA, 2 DEMÃOS. AF_09/2023 | M2 | 139.95 | 47.56 | 6656.022 | M2 | 47.56 | IMPERMEABILIZAÇÃO DE SUPERFÍCIE COM EMULSÃO ASFÁLTICA, 2 DEMÃOS. AF_09/2023
17.23 | SINAPI | 100980 | CARGA, MANOBRA E DESCARGA DE SOLOS E MATERIAIS GRANULARES EM CAMINHÃO BASCULANTE 18 M³ - CARGA COM ESCAVADEIRA HIDRÁULICA (CAÇAMBA DE 1,20 M³ / 155 HP) E DESCARGA LIVRE (UNIDADE: M3). AF_07/2020 | M3 | 10.4832 | 6.39 | 66.9876 | M3 | 6.39 | CARGA, MANOBRA E DESCARGA DE SOLOS E MATERIAIS GRANULARES EM CAMINHÃO BASCULANTE 18 M³ - CARGA COM ESCAVADEIRA HIDRÁULICA (CAÇAMBA DE 1,20 M³ / 155 HP) E DESCARGA LIVRE (UNIDADE: M3). AF_07/2020
17.24 | SINAPI | 95877 | TRANSPORTE COM CAMINHÃO BASCULANTE DE 18 M³, EM VIA URBANA PAVIMENTADA, DMT ATÉ 30 KM (UNIDADE: M3XKM). AF_07/2020 | M3XKM | 58.7059 | 1.86 | 109.193 | M3XKM | 1.86 | TRANSPORTE COM CAMINHÃO BASCULANTE DE 18 M³, EM VIA URBANA PAVIMENTADA, DMT ATÉ 30 KM (UNIDADE: M3XKM). AF_07/2020
17.25 | CDHU | 05.09.007 | Taxa de destinação de resíduo sólido em aterro, tipo solo/terra | M3 | 10.4832 | 29.69 | 311.2462 | M3 | 29.69 | Taxa de destinação de resíduo sólido em aterro, tipo solo/terra
[5 empty] | Sub Total |  | 69940.3285 | FALSE | FALSE | FALSE
[8 empty] | FALSE | FALSE | FALSE
18 |  |  | VESTIÁRIO - SUPERESTRUTURA |  |  |  |  | FALSE | FALSE | FALSE
18.1 | SINAPI | 92269 | FABRICAÇÃO DE FÔRMA PARA PILARES E ESTRUTURAS SIMILARES, EM MADEIRA SERRADA, E=25 MM. AF_09/2020 | M2 | 112.176 | 129.23 | 14496.5045 | M2 | 129.23 | FABRICAÇÃO DE FÔRMA PARA PILARES E ESTRUTURAS SIMILARES, EM MADEIRA SERRADA, E=25 MM. AF_09/2020
18.2 | SINAPI | 92409 | MONTAGEM E DESMONTAGEM DE FÔRMA DE PILARES RETANGULARES E ESTRUTURAS SIMILARES, PÉ-DIREITO SIMPLES, EM MADEIRA SERRADA, 1 UTILIZAÇÃO. AF_09/2020 | M2 | 112.176 | 246.39 | 27639.0446 | M2 | 246.39 | MONTAGEM E DESMONTAGEM DE FÔRMA DE PILARES RETANGULARES E ESTRUTURAS SIMILARES, PÉ-DIREITO SIMPLES, EM MADEIRA SERRADA, 1 UTILIZAÇÃO. AF_09/2020
18.3 | CDHU | 10.01.040 | Armadura em barra de aço CA-50 (A ou B) fyk = 500 MPa | KG | 658.0992 | 10.46 | 6883.7176 | KG | 10.46 | Armadura em barra de aço CA-50 (A ou B) fyk = 500 MPa
18.4 | CDHU | 10.01.060 | Armadura em barra de aço CA-60 (A ou B) fyk = 600 MPa | KG | 164.5248 | 10.71 | 1762.0606 | KG | 10.71 | Armadura em barra de aço CA-60 (A ou B) fyk = 600 MPa
18.5 | SINAPI | 103672 | CONCRETAGEM DE PILARES, FCK = 25 MPA, COM USO DE BOMBA - LANÇAMENTO, ADENSAMENTO E ACABAMENTO. AF_02/2022_PS | M3 | 7.4784 | 580.83 | 4343.6791 | M3 | 580.83 | CONCRETAGEM DE PILARES, FCK = 25 MPA, COM USO DE BOMBA - LANÇAMENTO, ADENSAMENTO E ACABAMENTO. AF_02/2022_PS
18.6 | SINAPI | 92270 | FABRICAÇÃO DE FÔRMA PARA VIGAS, COM MADEIRA SERRADA, E = 25 MM. AF_09/2020 | M2 | 85.94 | 201.67 | 17331.5198 | M2 | 201.67 | FABRICAÇÃO DE FÔRMA PARA VIGAS, COM MADEIRA SERRADA, E = 25 MM. AF_09/2020
18.7 | SINAPI | 92446 | MONTAGEM E DESMONTAGEM DE FÔRMA DE VIGA, ESCORAMENTO COM PONTALETE DE MADEIRA, PÉ-DIREITO SIMPLES, EM MADEIRA SERRADA, 1 UTILIZAÇÃO. AF_09/2020 | M2 | 85.94 | 347.02 | 29822.8988 | M2 | 347.02 | MONTAGEM E DESMONTAGEM DE FÔRMA DE VIGA, ESCORAMENTO COM PONTALETE DE MADEIRA, PÉ-DIREITO SIMPLES, EM MADEIRA SERRADA, 1 UTILIZAÇÃO. AF_09/2020
18.8 | CDHU | 10.01.040 | Armadura em barra de aço CA-50 (A ou B) fyk = 500 MPa | KG | 605.0176 | 10.46 | 6328.4841 | KG | 10.46 | Armadura em barra de aço CA-50 (A ou B) fyk = 500 MPa
18.9 | CDHU | 10.01.060 | Armadura em barra de aço CA-60 (A ou B) fyk = 600 MPa | KG | 151.2544 | 10.71 | 1619.9346 | KG | 10.71 | Armadura em barra de aço CA-60 (A ou B) fyk = 600 MPa
18.10 | SINAPI | 103674 | CONCRETAGEM DE VIGAS E LAJES, FCK=25 MPA, PARA LAJES PREMOLDADAS COM USO DE BOMBA - LANÇAMENTO, ADENSAMENTO E ACABAMENTO. AF_02/2022_PS | M3 | 6.8752 | 604.58 | 4156.6084 | M3 | 604.58 | CONCRETAGEM DE VIGAS E LAJES, FCK=25 MPA, PARA LAJES PREMOLDADAS COM USO DE BOMBA - LANÇAMENTO, ADENSAMENTO E ACABAMENTO. AF_02/2022_PS
18.11 | SINAPI | 101963 | LAJE PRÉ-MOLDADA UNIDIRECIONAL, BIAPOIADA, PARA PISO, ENCHIMENTO EM CERÂMICA, VIGOTA CONVENCIONAL, ALTURA TOTAL DA LAJE (ENCHIMENTO+CAPA) = (8+4). AF_11/2020_PA | M2 | 125.58 | 184.18 | 23129.3244 | M2 | 184.18 | LAJE PRÉ-MOLDADA UNIDIRECIONAL, BIAPOIADA, PARA PISO, ENCHIMENTO EM CERÂMICA, VIGOTA CONVENCIONAL, ALTURA TOTAL DA LAJE (ENCHIMENTO+CAPA) = (8+4). AF_11/2020_PA
18.12 | SINAPI | 98555 | IMPERMEABILIZAÇÃO DE SUPERFÍCIE COM ARGAMASSA POLIMÉRICA / MEMBRANA ACRÍLICA, 3 DEMÃOS. AF_09/2023 | M2 | 125.58 | 34.93 | 4386.5094 | M2 | 34.93 | IMPERMEABILIZAÇÃO DE SUPERFÍCIE COM ARGAMASSA POLIMÉRICA / MEMBRANA ACRÍLICA, 3 DEMÃOS. AF_09/2023
[5 empty] | Sub Total |  | 141900.286 | FALSE | FALSE | FALSE
[8 empty] | FALSE | FALSE | FALSE
19 |  |  | VESTIÁRIO - VEDACÕES |  |  |  |  | FALSE | FALSE | FALSE
[8 empty] | FALSE | FALSE | FALSE
19.1 | SINAPI | 103320 | ALVENARIA DE VEDAÇÃO DE BLOCOS VAZADOS DE CONCRETO DE 19X19X39 CM (ESPESSURA 19 CM) E ARGAMASSA DE ASSENTAMENTO COM PREPARO EM BETONEIRA. AF_12/2021 | M2 | 341.05 | 124.42 | 42433.441 | M2 | 124.42 | ALVENARIA DE VEDAÇÃO DE BLOCOS VAZADOS DE CONCRETO DE 19X19X39 CM (ESPESSURA 19 CM) E ARGAMASSA DE ASSENTAMENTO COM PREPARO EM BETONEIRA. AF_12/2021
19.2 | SINAPI | 93199 | CONTRAVERGA MOLDADA IN LOCO COM UTILIZAÇÃO DE BLOCOS CANALETA, ESPESSURA DE *20* CM. AF_03/2024 | M | 23.72 | 47.85 | 1135.002 | M | 47.85 | CONTRAVERGA MOLDADA IN LOCO COM UTILIZAÇÃO DE BLOCOS CANALETA, ESPESSURA DE *20* CM. AF_03/2024
19.3 | SINAPI | 87882 | CHAPISCO APLICADO NO TETO OU EM ALVENARIA E ESTRUTURA, COM ROLO PARA TEXTURA ACRÍLICA. ARGAMASSA TRAÇO 1:4 E EMULSÃO POLIMÉRICA (ADESIVO) COM PREPARO EM BETONEIRA 400L. AF_10/2022 | M2 | 516.728 | 6.9 | 3565.4232 | M2 | 6.9 | CHAPISCO APLICADO NO TETO OU EM ALVENARIA E ESTRUTURA, COM ROLO PARA TEXTURA ACRÍLICA. ARGAMASSA TRAÇO 1:4 E EMULSÃO POLIMÉRICA (ADESIVO) COM PREPARO EM BETONEIRA 400L. AF_10/2022
19.4 | SINAPI | 87531 | EMBOÇO, EM ARGAMASSA TRAÇO 1:2:8, PREPARO MECÂNICO, APLICADO MANUALMENTE EM PAREDES INTERNAS DE AMBIENTES COM ÁREA ENTRE 5M² E 10M², E = 17,5MM, COM TALISCAS. AF_03/2024 | M2 | 413.798 | 35.36 | 14631.8973 | M2 | 35.36 | EMBOÇO, EM ARGAMASSA TRAÇO 1:2:8, PREPARO MECÂNICO, APLICADO MANUALMENTE EM PAREDES INTERNAS DE AMBIENTES COM ÁREA ENTRE 5M² E 10M², E = 17,5MM, COM TALISCAS. AF_03/2024
19.5 | SINAPI | 87273 | REVESTIMENTO CERÂMICO PARA PAREDES INTERNAS COM PLACAS TIPO ESMALTADA EXTRA DE DIMENSÕES 33X45 CM APLICADAS NA ALTURA INTEIRA DAS PAREDES. AF_02/2023_PE | M2 | 413.798 | 83.83 | 34688.6863 | M2 | 83.83 | REVESTIMENTO CERÂMICO PARA PAREDES INTERNAS COM PLACAS TIPO ESMALTADA EXTRA DE DIMENSÕES 33X45 CM APLICADAS NA ALTURA INTEIRA DAS PAREDES. AF_02/2023_PE
19.6 | SINAPI | 90406 | MASSA ÚNICA, EM ARGAMASSA TRAÇO 1:2:8, PREPARO MECÂNICO, APLICADA MANUALMENTE EM TETO, E = 17,5MM, COM TALISCAS. AF_03/2024 | m2 | 102.93 | 45.02 | 4633.9086 | M2 | 45.02 | MASSA ÚNICA, EM ARGAMASSA TRAÇO 1:2:8, PREPARO MECÂNICO, APLICADA MANUALMENTE EM TETO, E = 17,5MM, COM TALISCAS. AF_03/2024
19.7 | SINAPI | 88484 | FUNDO SELADOR ACRÍLICO, APLICAÇÃO MANUAL EM TETO, UMA DEMÃO. AF_04/2023 | M2 | 102.93 | 6.19 | 637.1367 | M2 | 6.19 | FUNDO SELADOR ACRÍLICO, APLICAÇÃO MANUAL EM TETO, UMA DEMÃO. AF_04/2023
19.8 | SINAPI | 104639 | PINTURA LÁTEX ACRÍLICA ECONÔMICA, APLICAÇÃO MANUAL EM TETO, DUAS DEMÃOS. AF_04/2023 | M2 | 102.93 | 14.09 | 1450.2837 | M2 | 14.09 | PINTURA LÁTEX ACRÍLICA ECONÔMICA, APLICAÇÃO MANUAL EM TETO, DUAS DEMÃOS. AF_04/2023
19.9 | SINAPI | 87775 | EMBOÇO OU MASSA ÚNICA EM ARGAMASSA TRAÇO 1:2:8, PREPARO MECÂNICO COM BETONEIRA 400 L, APLICADA MANUALMENTE EM PANOS DE FACHADA COM PRESENÇA DE VÃOS, ESPESSURA DE 25 MM. AF_08/2022 | M2 | 343.1364 | 58.6 | 20107.793 | M2 | 58.6 | EMBOÇO OU MASSA ÚNICA EM ARGAMASSA TRAÇO 1:2:8, PREPARO MECÂNICO COM BETONEIRA 400 L, APLICADA MANUALMENTE EM PANOS DE FACHADA COM PRESENÇA DE VÃOS, ESPESSURA DE 25 MM. AF_08/2022
19.10 | SINAPI | 88415 | APLICAÇÃO MANUAL DE FUNDO SELADOR ACRÍLICO EM PAREDES EXTERNAS DE CASAS. AF_03/2024 | M2 | 343.1364 | 5.62 | 1928.4266 | M2 | 5.62 | APLICAÇÃO MANUAL DE FUNDO SELADOR ACRÍLICO EM PAREDES EXTERNAS DE CASAS. AF_03/2024
19.11 | SINAPI | 88423 | APLICAÇÃO MANUAL DE PINTURA COM TINTA TEXTURIZADA ACRÍLICA EM PAREDES EXTERNAS DE CASAS, UMA COR. AF_03/2024 | M2 | 343.1364 | 23 | 7892.1372 | M2 | 23 | APLICAÇÃO MANUAL DE PINTURA COM TINTA TEXTURIZADA ACRÍLICA EM PAREDES EXTERNAS DE CASAS, UMA COR. AF_03/2024
19.12 | SINAPI | 93205 | CINTA DE AMARRAÇÃO DE ALVENARIA MOLDADA IN LOCO COM UTILIZAÇÃO DE BLOCOS CANALETA, ESPESSURA DE *20* CM. AF_03/2024 | m | 83.66 | 60.3 | 5044.698 | M | 60.3 | CINTA DE AMARRAÇÃO DE ALVENARIA MOLDADA IN LOCO COM UTILIZAÇÃO DE BLOCOS CANALETA, ESPESSURA DE *20* CM. AF_03/2024
19.13 | SINAPI | 102257 | DIVISORIA SANITÁRIA, TIPO CABINE, EM PAINEL DE GRANILITE, ESP = 3CM, ASSENTADO COM ARGAMASSA COLANTE AC III-E, EXCLUSIVE FERRAGENS. AF_01/2021 | M2 | 61.2 | 384.22 | 23514.264 | M2 | 384.22 | DIVISORIA SANITÁRIA, TIPO CABINE, EM PAINEL DE GRANILITE, ESP = 3CM, ASSENTADO COM ARGAMASSA COLANTE AC III-E, EXCLUSIVE FERRAGENS. AF_01/2021
19.14 | CDHU | 35.04.020 | Banco contínuo em concreto vazado | M | 5.53 | 215.18 | 1189.9454 | M | 215.18 | Banco contínuo em concreto vazado
[5 empty] | Sub Total |  | 162853.043 | FALSE | FALSE | FALSE
[8 empty] | FALSE | FALSE | FALSE
20 |  |  | VESTIÁRIO - PISO |  |  |  |  | FALSE | FALSE | FALSE
[8 empty] | FALSE | FALSE | FALSE
20.1 | SINAPI | 103074 | EXECUÇÃO DE PISO DE CONCRETO, SEM ACABAMENTO SUPERFICIAL, ESPESSURA DE 15 CM, FCK = 30 MPA, COM USO DE FORMAS EM MADEIRA SERRADA. AF_09/2021 | M2 | 221.06 | 156.02 | 34489.7812 | M2 | 156.02 | EXECUÇÃO DE PISO DE CONCRETO, SEM ACABAMENTO SUPERFICIAL, ESPESSURA DE 15 CM, FCK = 30 MPA, COM USO DE FORMAS EM MADEIRA SERRADA. AF_09/2021
20.2 | SINAPI | 87690 | CONTRAPISO EM ARGAMASSA TRAÇO 1:4 (CIMENTO E AREIA), PREPARO MECÂNICO COM BETONEIRA 400 L, APLICADO EM ÁREAS SECAS SOBRE LAJE, NÃO ADERIDO, ACABAMENTO NÃO REFORÇADO, ESPESSURA 5CM. AF_07/2021 | M2 | 111.16 | 44.5 | 4946.62 | M2 | 44.5 | CONTRAPISO EM ARGAMASSA TRAÇO 1:4 (CIMENTO E AREIA), PREPARO MECÂNICO COM BETONEIRA 400 L, APLICADO EM ÁREAS SECAS SOBRE LAJE, NÃO ADERIDO, ACABAMENTO NÃO REFORÇADO, ESPESSURA 5CM. AF_07/2021
20.3 | SINAPI | 87257 | REVESTIMENTO CERÂMICO PARA PISO COM PLACAS TIPO ESMALTADA EXTRA DE DIMENSÕES 60X60 CM APLICADA EM AMBIENTES DE ÁREA MAIOR QUE 10 M2. AF_02/2023_PE | M2 | 111.16 | 105.61 | 11739.6076 | M2 | 105.61 | REVESTIMENTO CERÂMICO PARA PISO COM PLACAS TIPO ESMALTADA EXTRA DE DIMENSÕES 60X60 CM APLICADA EM AMBIENTES DE ÁREA MAIOR QUE 10 M2. AF_02/2023_PE
20.4 | SINAPI | 88650 | RODAPÉ CERÂMICO DE 7CM DE ALTURA COM PLACAS TIPO ESMALTADA EXTRA DE DIMENSÕES 60X60CM. AF_02/2023 | M | 139.28 | 19.49 | 2714.5672 | M | 19.49 | RODAPÉ CERÂMICO DE 7CM DE ALTURA COM PLACAS TIPO ESMALTADA EXTRA DE DIMENSÕES 60X60CM. AF_02/2023
[5 empty] | Sub Total |  | 53890.576 | FALSE | FALSE | FALSE
[8 empty] | FALSE | FALSE | FALSE
21 |  |  | VESTIÁRIO - ESQUADRIAS |  |  |  |  | FALSE | FALSE | FALSE
21.1 | CDHU | 23.04.080 | Porta em laminado fenólico melamínico com batente em alumínio - 60 x 160 cm | UN | 19 | 1145.21 | 21758.99 | UN | 1145.21 | Porta em laminado fenólico melamínico com batente em alumínio - 60 x 160 cm
21.2 | SINAPI | 90831 | FECHADURA DE EMBUTIR PARA PORTA DE BANHEIRO, COMPLETA, ACABAMENTO PADRÃO MÉDIO, INCLUSO EXECUÇÃO DE FURO - FORNECIMENTO E INSTALAÇÃO. AF_12/2019 | UN | 19 | 220.21 | 4183.99 | UN | 220.21 | FECHADURA DE EMBUTIR PARA PORTA DE BANHEIRO, COMPLETA, ACABAMENTO PADRÃO MÉDIO, INCLUSO EXECUÇÃO DE FURO - FORNECIMENTO E INSTALAÇÃO. AF_12/2019
21.3 | SIURB EDIF | 7001004 | PM.04 - PORTA LISA ESPECIAL/ SÓLIDA PARA PORTADORES DE DEFICIÊNCIA FÍSICA - 82X210CM | UN | 2 | 877.69 | 1755.38 | UN | 877.69 | PM.04 - PORTA LISA ESPECIAL/ SÓLIDA PARA PORTADORES DE DEFICIÊNCIA FÍSICA - 82X210CM
21.4 | CDHU | 24.02.060 | Porta/portão de abrir em chapa, sob medida | M2 | 14.28 | 966.92 | 13807.6176 | M2 | 966.92 | Porta/portão de abrir em chapa, sob medida
21.5 | CDHU | 25.01.030 | Caixilho em alumínio basculante com vidro, linha comercial | M2 | 14.2191 | 435.02 | 6185.5929 | M2 | 435.02 | Caixilho em alumínio basculante com vidro, linha comercial
[5 empty] | Sub Total |  | 47691.5705 | FALSE | FALSE | FALSE
[8 empty] | FALSE | FALSE | FALSE
22 |  |  | VESTIÁRIO - INSTALAÇÃO HIDROSSANITARIA |  |  |  |  | FALSE | FALSE | FALSE
22.1 | CDHU | 44.02.062 | Tampo/bancada em granito, com frontão, espessura de 2 cm, acabamento polido | M2 | 5.04 | 868.97 | 4379.6088 | M2 | 868.97 | Tampo/bancada em granito, com frontão, espessura de 2 cm, acabamento polido
22.2 | CDHU | 44.01.270 | Cuba de louça de embutir oval | UN | 12 | 135.08 | 1620.96 | UN | 135.08 | Cuba de louça de embutir oval
22.3 | SIURB EDIF | 10080086 | TORNEIRA DE PRESSÃO PARA LAVATÓRIO, METAL CROMADO - 1/2" | UN | 13 | 67.7 | 880.1 | UN | 67.7 | TORNEIRA DE PRESSÃO PARA LAVATÓRIO, METAL CROMADO - 1/2"
22.4 | SINAPI | 86902 | LAVATÓRIO LOUÇA BRANCA COM COLUNA, *44 X 35,5* CM, PADRÃO POPULAR - FORNECIMENTO E INSTALAÇÃO. AF_01/2020 | UN | 1 | 315.27 | 315.27 | UN | 315.27 | LAVATÓRIO LOUÇA BRANCA COM COLUNA, *44 X 35,5* CM, PADRÃO POPULAR - FORNECIMENTO E INSTALAÇÃO. AF_01/2020
22.5 | SINAPI | 86883 | SIFÃO DO TIPO FLEXÍVEL EM PVC 1 X 1.1/2 - FORNECIMENTO E INSTALAÇÃO. AF_01/2020 | UN | 13 | 14.85 | 193.05 | UN | 14.85 | SIFÃO DO TIPO FLEXÍVEL EM PVC 1 X 1.1/2 - FORNECIMENTO E INSTALAÇÃO. AF_01/2020
22.6 | FDE | 08.15.016 | BB-01 BEBEDOURO COLETIVO | M | 2.5 | 822.7113 | 2056.7782 | FALSE | FALSE | FALSE
22.7 | SINAPI | 100860 | CHUVEIRO ELÉTRICO COMUM CORPO PLÁSTICO, TIPO DUCHA - FORNECIMENTO E INSTALAÇÃO. AF_01/2020 | UN | 9 | 109.84 | 988.56 | UN | 109.84 | CHUVEIRO ELÉTRICO COMUM CORPO PLÁSTICO, TIPO DUCHA - FORNECIMENTO E INSTALAÇÃO. AF_01/2020
22.8 | SINAPI | 100878 | VASO SANITÁRIO SIFONADO COM CAIXA ACOPLADA, LOUÇA BRANCA - PADRÃO ALTO - FORNECIMENTO E INSTALAÇÃO. AF_01/2020 | UN | 12 | 645.98 | 7751.76 | UN | 645.98 | VASO SANITÁRIO SIFONADO COM CAIXA ACOPLADA, LOUÇA BRANCA - PADRÃO ALTO - FORNECIMENTO E INSTALAÇÃO. AF_01/2020
22.9 | SIURB EDIF | 10013005 | BACIA SANITÁRIA ALTEADA PARA PORTADORES DE DEFICIÊNCIA FÍSICA | UN | 2 | 941.01 | 1882.02 | UN | 941.01 | BACIA SANITÁRIA ALTEADA PARA PORTADORES DE DEFICIÊNCIA FÍSICA
22.10 | SINAPI | 102609 | CAIXA D´ÁGUA EM POLIETILENO, 2000 LITROS - FORNECIMENTO E INSTALAÇÃO. AF_06/2021 | UN | 3 | 1164.24 | 3492.72 | UN | 1164.24 | CAIXA D´ÁGUA EM POLIETILENO, 2000 LITROS - FORNECIMENTO E INSTALAÇÃO. AF_06/2021
22.11 | SINAPI | 95547 | SABONETEIRA PLASTICA TIPO DISPENSER PARA SABONETE LIQUIDO COM RESERVATORIO 800 A 1500 ML, INCLUSO FIXAÇÃO. AF_01/2020 | UN | 8 | 79.57 | 636.56 | UN | 79.57 | SABONETEIRA PLASTICA TIPO DISPENSER PARA SABONETE LIQUIDO COM RESERVATORIO 800 A 1500 ML, INCLUSO FIXAÇÃO. AF_01/2020
22.12 | SINAPI | 95544 | PAPELEIRA DE PAREDE EM METAL CROMADO SEM TAMPA, INCLUSO FIXAÇÃO. AF_01/2020 | UN | 14 | 62.18 | 870.52 | UN | 62.18 | PAPELEIRA DE PAREDE EM METAL CROMADO SEM TAMPA, INCLUSO FIXAÇÃO. AF_01/2020
22.13 | SIURB EDIF | 10014097 | PORTA TOALHA DE PAPEL INTER FOLHAS | UN | 5 | 84.32 | 421.6 | UN | 84.32 | PORTA TOALHA DE PAPEL INTER FOLHAS
22.14 | SINAPI | 100849 | ASSENTO SANITÁRIO CONVENCIONAL - FORNECIMENTO E INSTALACAO. AF_01/2020 | UN | 14 | 48.52 | 679.28 | UN | 48.52 | ASSENTO SANITÁRIO CONVENCIONAL - FORNECIMENTO E INSTALACAO. AF_01/2020
22.16 | SINAPI | 97898 | CAIXA ENTERRADA HIDRÁULICA RETANGULAR, EM CONCRETO PRÉ-MOLDADO, DIMENSÕES INTERNAS: 0,8X0,8X0,5 M. AF_12/2020 | UN | 8 | 907.39 | 7259.12 | UN | 907.39 | CAIXA ENTERRADA HIDRÁULICA RETANGULAR, EM CONCRETO PRÉ-MOLDADO, DIMENSÕES INTERNAS: 0,8X0,8X0,5 M. AF_12/2020
22.17 | SINAPI | 100868 | BARRA DE APOIO RETA, EM ACO INOX POLIDO, COMPRIMENTO 80 CM, FIXADA NA PAREDE - FORNECIMENTO E INSTALAÇÃO. AF_01/2020 | UN | 6 | 368.1 | 2208.6 | UN | 368.1 | BARRA DE APOIO RETA, EM ACO INOX POLIDO, COMPRIMENTO 80 CM, FIXADA NA PAREDE - FORNECIMENTO E INSTALAÇÃO. AF_01/2020
22.18 | SINAPI | 100865 | BARRA DE APOIO LATERAL ARTICULADA, COM TRAVA, EM ACO INOX POLIDO, FIXADA NA PAREDE - FORNECIMENTO E INSTALAÇÃO. AF_01/2020 | UN | 4 | 622.71 | 2490.84 | UN | 622.71 | BARRA DE APOIO LATERAL ARTICULADA, COM TRAVA, EM ACO INOX POLIDO, FIXADA NA PAREDE - FORNECIMENTO E INSTALAÇÃO. AF_01/2020
22.19 | SIURB EDIF | 10013014 | LAVATÓRIO DE LOUÇA INDIVIDUAL PARA PORTADORES DE DEFICIÊNCIA FÍSICA | UN | 2 | 1157.47 | 2314.94 | UN | 1157.47 | LAVATÓRIO DE LOUÇA INDIVIDUAL PARA PORTADORES DE DEFICIÊNCIA FÍSICA
22.20 | SIURB EDIF | 10014009 | TORNEIRA CLÍNICA DE MESA - 12 CM - 1/2" | UN | 2 | 306.32 | 612.64 | UN | 306.32 | TORNEIRA CLÍNICA DE MESA - 12 CM - 1/2"
22.21 | SINAPI | 104328 | CAIXA SIFONADA, COM GRELHA QUADRADA, PVC, DN 150 X 150 X 50 MM, JUNTA SOLDÁVEL, FORNECIDA E INSTALADA EM RAMAL DE DESCARGA OU EM RAMAL DE ESGOTO SANITÁRIO. AF_08/2022 | UN | 12 | 77.91 | 934.92 | UN | 77.91 | CAIXA SIFONADA, COM GRELHA QUADRADA, PVC, DN 150 X 150 X 50 MM, JUNTA SOLDÁVEL, FORNECIDA E INSTALADA EM RAMAL DE DESCARGA OU EM RAMAL DE ESGOTO SANITÁRIO. AF_08/2022
22.22 | SINAPI | 94490 | REGISTRO DE ESFERA, PVC, SOLDÁVEL, COM VOLANTE, DN 32 MM - FORNECIMENTO E INSTALAÇÃO. AF_08/2021 | UN | 6 | 48.94 | 293.64 | UN | 48.94 | REGISTRO DE ESFERA, PVC, SOLDÁVEL, COM VOLANTE, DN 32 MM - FORNECIMENTO E INSTALAÇÃO. AF_08/2021
22.23 | SINAPI | 89987 | REGISTRO DE GAVETA BRUTO, LATÃO, ROSCÁVEL, 3/4", COM ACABAMENTO E CANOPLA CROMADOS - FORNECIMENTO E INSTALAÇÃO. AF_08/2021 | UN | 27 | 80.95 | 2185.65 | UN | 80.95 | REGISTRO DE GAVETA BRUTO, LATÃO, ROSCÁVEL, 3/4", COM ACABAMENTO E CANOPLA CROMADOS - FORNECIMENTO E INSTALAÇÃO. AF_08/2021
22.24 | SINAPI | 89985 | REGISTRO DE PRESSÃO BRUTO, LATÃO, ROSCÁVEL, 3/4", COM ACABAMENTO E CANOPLA CROMADOS - FORNECIMENTO E INSTALAÇÃO. AF_08/2021 | UN | 9 | 77.17 | 694.53 | UN | 77.17 | REGISTRO DE PRESSÃO BRUTO, LATÃO, ROSCÁVEL, 3/4", COM ACABAMENTO E CANOPLA CROMADOS - FORNECIMENTO E INSTALAÇÃO. AF_08/2021
22.25 | SIURB EDIF | 10004062 | TUBO DE PVC RÍGIDO, SOLDÁVEL (LINHA ÁGUA) - 25MM (3/4") | M | 63.54 | 27.12 | 1723.2048 | M | 27.12 | TUBO DE PVC RÍGIDO, SOLDÁVEL (LINHA ÁGUA) - 25MM (3/4")
22.26 | SIURB EDIF | 10002062 | HD.21 - TUBO DE PVC RÍGIDO, SOLDÁVEL (LINHA ÁGUA) - 32MM (1") | M | 121.82 | 23.57 | 2871.2974 | M | 23.57 | HD.21 - TUBO DE PVC RÍGIDO, SOLDÁVEL (LINHA ÁGUA) - 32MM (1")
22.27 | SIURB EDIF | 10004064 | TUBO DE PVC RÍGIDO, SOLDÁVEL (LINHA ÁGUA) - 40MM (1 1/4") | M | 14.45 | 46.58 | 673.081 | M | 46.58 | TUBO DE PVC RÍGIDO, SOLDÁVEL (LINHA ÁGUA) - 40MM (1 1/4")
22.28 | SIURB EDIF | 10009030 | TUBO DE PVC RÍGIDO, PONTA E BOLSA (LINHA ESGOTO) - 40MM (1 1/2") | M | 64.21 | 25.64 | 1646.3444 | M | 25.64 | TUBO DE PVC RÍGIDO, PONTA E BOLSA (LINHA ESGOTO) - 40MM (1 1/2")
22.29 | SIURB EDIF | 10009031 | TUBO DE PVC RÍGIDO, PONTA E BOLSA (LINHA ESGOTO) - 50MM (2") | M | 24.64 | 34.13 | 840.9632 | M | 34.13 | TUBO DE PVC RÍGIDO, PONTA E BOLSA (LINHA ESGOTO) - 50MM (2")
22.30 | SIURB EDIF | 10009033 | TUBO DE PVC RÍGIDO, PONTA E BOLSA (LINHA ESGOTO) - 100MM (4") | M | 30.69 | 47.02 | 1443.0438 | M | 47.02 | TUBO DE PVC RÍGIDO, PONTA E BOLSA (LINHA ESGOTO) - 100MM (4")
22.31 | SIURB EDIF | 10009034 | TUBO DE PVC RÍGIDO, PONTA E BOLSA (LINHA ESGOTO) - 150MM (6") | M | 28.66 | 112.06 | 3211.6396 | M | 112.06 | TUBO DE PVC RÍGIDO, PONTA E BOLSA (LINHA ESGOTO) - 150MM (6")
22.32 | FDE | 08.01.001 | AC-04 ABRIGO E CAVALETE DE 3/4" COMPLETO 85X65X30CM | UND | 1 | 1577.5649 | 1577.5649
[5 empty] | Sub Total |  | 59150.8061 | FALSE | FALSE | FALSE
[8 empty] | FALSE | FALSE | FALSE
23 |  |  | COBERTURA VESTIÁRIO |  |  |  |  | FALSE | FALSE | FALSE
[8 empty] | FALSE | FALSE | FALSE
23.1 | CDHU | 16.03.010 | Telhamento em cimento reforçado com fio sintético CRFS - perfil ondulado de 6 mm | M2 | 97.34 | 60.27 | 5866.6818 | M2 | 60.27 | Telhamento em cimento reforçado com fio sintético CRFS - perfil ondulado de 6 mm
23.2 | SINAPI | 94231 | RUFO EM CHAPA DE AÇO GALVANIZADO NÚMERO 24, CORTE DE 25 CM, INCLUSO TRANSPORTE VERTICAL. AF_07/2019 | M | 85.26 | 53.99 | 4603.1874 | M | 53.99 | RUFO EM CHAPA DE AÇO GALVANIZADO NÚMERO 24, CORTE DE 25 CM, INCLUSO TRANSPORTE VERTICAL. AF_07/2019
23.3 | SINAPI | 94229 | CALHA EM CHAPA DE AÇO GALVANIZADO NÚMERO 24, DESENVOLVIMENTO DE 100 CM, INCLUSO TRANSPORTE VERTICAL. AF_07/2019 | M | 26.92 | 176.75 | 4758.11 | M | 176.75 | CALHA EM CHAPA DE AÇO GALVANIZADO NÚMERO 24, DESENVOLVIMENTO DE 100 CM, INCLUSO TRANSPORTE VERTICAL. AF_07/2019
23.4 | SINAPI | 92543 | TRAMA DE MADEIRA COMPOSTA POR TERÇAS PARA TELHADOS DE ATÉ 2 ÁGUAS PARA TELHA ONDULADA DE FIBROCIMENTO, METÁLICA, PLÁSTICA OU TERMOACÚSTICA, INCLUSO TRANSPORTE VERTICAL. AF_07/2019 | M2 | 94.37 | 28.21 | 2662.1777 | M2 | 28.21 | TRAMA DE MADEIRA COMPOSTA POR TERÇAS PARA TELHADOS DE ATÉ 2 ÁGUAS PARA TELHA ONDULADA DE FIBROCIMENTO, METÁLICA, PLÁSTICA OU TERMOACÚSTICA, INCLUSO TRANSPORTE VERTICAL. AF_07/2019
23.5 | SINAPI | 92557 | FABRICAÇÃO E INSTALAÇÃO DE TESOURA INTEIRA EM MADEIRA NÃO APARELHADA, VÃO DE 5 M, PARA TELHA ONDULADA DE FIBROCIMENTO, METÁLICA, PLÁSTICA OU TERMOACÚSTICA, INCLUSO IÇAMENTO. AF_07/2019 | UN | 9 | 1552.94 | 13976.46
[5 empty] | Sub Total |  | 31866.6169 | FALSE | FALSE | FALSE
[8 empty] | FALSE | FALSE | FALSE
24 |  |  | ENTRADA DE ENERGIA VESTIÁRIO |  |  |  |  | FALSE | FALSE | FALSE
[8 empty] | FALSE | FALSE | FALSE
24.1 | FDE | 09.02.059 | AE-19 ABRIGO E ENTRADA DE ENERGIA (CAIXA II, IV OU E): AES ELETROP/BANDEIRANTE/CPFL/ELEKTRO | UN | 1 | 2252.2845 | 2252.2845 | FALSE | FALSE | FALSE
24.2 | CDHU | 37.13.660 | Disjuntor termomagnético, tripolar 220/380 V, corrente de 60 A até 100 A | UN | 1 | 203.82 | 203.82 | UN | 203.82 | Disjuntor termomagnético, tripolar 220/380 V, corrente de 60 A até 100 A
24.3 | CDHU | 37.24.042 | Dispositivo de proteção contra surto, 1 polo, suportabilidade <= 4 kV, Un até 240V/415V, Iimp = 60 kA, curva de ensaio 10/350µs - classe 1 | UN | 3 | 694 | 2082 | UN | 694 | Dispositivo de proteção contra surto, 1 polo, suportabilidade <= 4 kV, Un até 240V/415V, Iimp = 60 kA, curva de ensaio 10/350µs - classe 1
24.4 | CDHU | 39.06.060 | Cabo de cobre de 25 mm², isolamento 8,7/15 kV - isolação EPR 90°C | M | 48 | 74.9 | 3595.2 | M | 74.9 | Cabo de cobre de 25 mm², isolamento 8,7/15 kV - isolação EPR 90°C
24.5 | CDHU | 38.19.220 | Eletroduto de PVC corrugado flexível reforçado, diâmetro externo de 32 mm | M | 6 | 19.14 | 114.84 | M | 19.14 | Eletroduto de PVC corrugado flexível reforçado, diâmetro externo de 32 mm
24.6 | CDHU | 39.26.060 | Cabo de cobre flexível de 16 mm², isolamento 0,6/1 kV - isolação HEPR 90°C - baixa emissão de fumaça e gases | M | 4 | 18.81 | 75.24 | M | 18.81 | Cabo de cobre flexível de 16 mm², isolamento 0,6/1 kV - isolação HEPR 90°C - baixa emissão de fumaça e gases
24.7 | SINAPI | 101875 | QUADRO DE DISTRIBUIÇÃO DE ENERGIA EM CHAPA DE AÇO GALVANIZADO, DE EMBUTIR, COM BARRAMENTO TRIFÁSICO, PARA 12 DISJUNTORES DIN 100A - FORNECIMENTO E INSTALAÇÃO. AF_10/2020 | UN | 1 | 375.45 | 375.45 | UN | 375.45 | QUADRO DE DISTRIBUIÇÃO DE ENERGIA EM CHAPA DE AÇO GALVANIZADO, DE EMBUTIR, COM BARRAMENTO TRIFÁSICO, PARA 12 DISJUNTORES DIN 100A - FORNECIMENTO E INSTALAÇÃO. AF_10/2020
24.8 | CDHU | 37.25.100 | Disjuntor em caixa moldada tripolar, térmico e magnético fixos, tensão de isolamento 480/690V, de 70A até 150A | UN | 1 | 506.05 | 506.05 | UN | 506.05 | Disjuntor em caixa moldada tripolar, térmico e magnético fixos, tensão de isolamento 480/690V, de 70A até 150A
24.9 | CDHU | 11.18.040 | Lastro de pedra britada | M3 | 3 | 195.86 | 587.58 | M3 | 195.86 | Lastro de pedra britada
24.10 | SINAPI | 93673 | DISJUNTOR TRIPOLAR TIPO DIN, CORRENTE NOMINAL DE 50A - FORNECIMENTO E INSTALAÇÃO. AF_10/2020 | UN | 2 | 100.19 | 200.38 | UN | 100.19 | DISJUNTOR TRIPOLAR TIPO DIN, CORRENTE NOMINAL DE 50A - FORNECIMENTO E INSTALAÇÃO. AF_10/2020
24.11 | CDHU | 38.13.010 | Eletroduto corrugado em polietileno de alta densidade, DN= 30 mm, com acessórios | M | 14 | 8.18 | 114.52 | M | 8.18 | Eletroduto corrugado em polietileno de alta densidade, DN= 30 mm, com acessórios
24.12 | SINAPI | 101560 | CABO DE COBRE FLEXÍVEL ISOLADO, 10 MM², 0,6/1,0 KV, PARA REDE AÉREA DE DISTRIBUIÇÃO DE ENERGIA ELÉTRICA DE BAIXA TENSÃO - FORNECIMENTO E INSTALAÇÃO. AF_07/2020 | M | 14 | 8.06 | 112.84 | M | 8.06 | CABO DE COBRE FLEXÍVEL ISOLADO, 10 MM², 0,6/1,0 KV, PARA REDE AÉREA DE DISTRIBUIÇÃO DE ENERGIA ELÉTRICA DE BAIXA TENSÃO - FORNECIMENTO E INSTALAÇÃO. AF_07/2020
[5 empty] | Sub Total |  | 10220.2045 | FALSE | FALSE | FALSE
[8 empty] | FALSE | FALSE | FALSE
25 |  |  | ELÉTRICA ILUMIMAÇÃO CAMPO |  |  |  |  | FALSE | FALSE | FALSE
[8 empty] | FALSE | FALSE | FALSE
25.1 | SINAPI | 101883 | QUADRO DE DISTRIBUIÇÃO DE ENERGIA EM CHAPA DE AÇO GALVANIZADO, DE EMBUTIR, COM BARRAMENTO TRIFÁSICO, PARA 18 DISJUNTORES DIN 100A - FORNECIMENTO E INSTALAÇÃO. AF_10/2020 | UN | 1 | 514.09 | 514.09 | UN | 514.09 | QUADRO DE DISTRIBUIÇÃO DE ENERGIA EM CHAPA DE AÇO GALVANIZADO, DE EMBUTIR, COM BARRAMENTO TRIFÁSICO, PARA 18 DISJUNTORES DIN 100A - FORNECIMENTO E INSTALAÇÃO. AF_10/2020
25.2 | CDHU | 37.25.090 | Disjuntor em caixa moldada tripolar, térmico e magnético fixos, tensão de isolamento 480/690V, de 10A a 60A | UN | 1 | 608.55 | 608.55 | UN | 608.55 | Disjuntor em caixa moldada tripolar, térmico e magnético fixos, tensão de isolamento 480/690V, de 10A a 60A
25.3 | CDHU | 37.24.042 | Dispositivo de proteção contra surto, 1 polo, suportabilidade <= 4 kV, Un até 240V/415V, Iimp = 60 kA, curva de ensaio 10/350µs - classe 1 | UN | 3 | 694 | 2082 | UN | 694 | Dispositivo de proteção contra surto, 1 polo, suportabilidade <= 4 kV, Un até 240V/415V, Iimp = 60 kA, curva de ensaio 10/350µs - classe 1
25.4 | CDHU | 37.13.630 | Disjuntor termomagnético, bipolar 220/380 V, corrente de 10 A até 50 A | UN | 6 | 136.16 | 816.96 | UN | 136.16 | Disjuntor termomagnético, bipolar 220/380 V, corrente de 10 A até 50 A
25.5 | CDHU | 38.13.010 | Eletroduto corrugado em polietileno de alta densidade, DN= 30 mm, com acessórios | M | 125 | 8.18 | 1022.5 | M | 8.18 | Eletroduto corrugado em polietileno de alta densidade, DN= 30 mm, com acessórios
25.6 | SIURB EDIF | 9005070 | CAIXA DE PASSAGEM E TAMPA PRÉ-MOLDADAS EM CONCRETO, SEM FUNDO, 40X40CM | UN | 8 | 206.93 | 1655.44 | UN | 206.93 | CAIXA DE PASSAGEM E TAMPA PRÉ-MOLDADAS EM CONCRETO, SEM FUNDO, 40X40CM
25.7 | SIURB EDIF | 9005045 | CAIXA DE PASSAGEM EM ALUMÍNIO COM TAMPA E VEDAÇÃO 40X40CM | UN | 6 | 521.72 | 3130.32 | UN | 521.72 | CAIXA DE PASSAGEM EM ALUMÍNIO COM TAMPA E VEDAÇÃO 40X40CM
25.8 | SINAPI | 91926 | CABO DE COBRE FLEXÍVEL ISOLADO, 2,5 MM², ANTI-CHAMA 450/750 V, PARA CIRCUITOS TERMINAIS - FORNECIMENTO E INSTALAÇÃO. AF_03/2023 | M | 134 | 4.3 | 576.2 | M | 4.3 | CABO DE COBRE FLEXÍVEL ISOLADO, 2,5 MM², ANTI-CHAMA 450/750 V, PARA CIRCUITOS TERMINAIS - FORNECIMENTO E INSTALAÇÃO. AF_03/2023
25.9 | SINAPI | 91929 | CABO DE COBRE FLEXÍVEL ISOLADO, 4 MM², ANTI-CHAMA 0,6/1,0 KV, PARA CIRCUITOS TERMINAIS - FORNECIMENTO E INSTALAÇÃO. AF_03/2023 | M | 237 | 6.83 | 1618.71 | M | 6.83 | CABO DE COBRE FLEXÍVEL ISOLADO, 4 MM², ANTI-CHAMA 0,6/1,0 KV, PARA CIRCUITOS TERMINAIS - FORNECIMENTO E INSTALAÇÃO. AF_03/2023
25.10 | SINAPI | 91931 | CABO DE COBRE FLEXÍVEL ISOLADO, 6 MM², ANTI-CHAMA 0,6/1,0 KV, PARA CIRCUITOS TERMINAIS - FORNECIMENTO E INSTALAÇÃO. AF_03/2023 | M | 340 | 9.49 | 3226.6 | M | 9.49 | CABO DE COBRE FLEXÍVEL ISOLADO, 6 MM², ANTI-CHAMA 0,6/1,0 KV, PARA CIRCUITOS TERMINAIS - FORNECIMENTO E INSTALAÇÃO. AF_03/2023
25.11 | SINAPI | 96973 | CORDOALHA DE COBRE NU 35 MM², NÃO ENTERRADA, COM ISOLADOR - FORNECIMENTO E INSTALAÇÃO. AF_08/2023 | M | 72 | 70.13 | 5049.36 | M | 70.13 | CORDOALHA DE COBRE NU 35 MM², NÃO ENTERRADA, COM ISOLADOR - FORNECIMENTO E INSTALAÇÃO. AF_08/2023
25.12 | SINAPI | 97669 | ELETRODUTO FLEXÍVEL CORRUGADO, PEAD, DN 90 (3"), PARA REDE ENTERRADA DE DISTRIBUIÇÃO DE ENERGIA ELÉTRICA - FORNECIMENTO E INSTALAÇÃO. AF_12/2021 | M | 66 | 21.87 | 1443.42 | M | 21.87 | ELETRODUTO FLEXÍVEL CORRUGADO, PEAD, DN 90 (3"), PARA REDE ENTERRADA DE DISTRIBUIÇÃO DE ENERGIA ELÉTRICA - FORNECIMENTO E INSTALAÇÃO. AF_12/2021
25.13 | SINAPI | 104746 | MINI CAPTOR PARA SPDA - FORNECIMENTO E INSTALAÇÃO. AF_08/2023 | UN | 6 | 32.08 | 192.48 | UN | 32.08 | MINI CAPTOR PARA SPDA - FORNECIMENTO E INSTALAÇÃO. AF_08/2023
25.14 | SIURB EDIF | 9020010 | LC.02 - ILUMINAÇÃO DE QUADRA COM POSTE CONCRETO TUBULAR H LIV.=10M COM 3 PROJETORES VAPOR MERCÚRIO 400W | CJ | 6 | 6691.84 | 40151.04 | CJ | 6691.84 | LC.02 - ILUMINAÇÃO DE QUADRA COM POSTE CONCRETO TUBULAR H LIV.=10M COM 3 PROJETORES VAPOR MERCÚRIO 400W
25.15 | CDHU | 40.12.020 | Chave comutadora/seletora com 1 polo e 3 posições para 63 A | UN | 1 | 612.38 | 612.38 | UN | 612.38 | Chave comutadora/seletora com 1 polo e 3 posições para 63 A
[5 empty] | Sub Total |  | 62700.05 | FALSE | FALSE | FALSE
[8 empty] | FALSE | FALSE | FALSE
26 |  |  | ELÉTRICA VESTIÁRIO |  |  |  |  | FALSE | FALSE | FALSE
[8 empty] | FALSE | FALSE | FALSE
26.1 | CDHU | 37.03.230 | Quadro de distribuição universal de embutir, para disjuntores 44 DIN / 32 Bolt-on - 150 A - sem componentes | UN | 1 | 874.68 | 874.68 | UN | 874.68 | Quadro de distribuição universal de embutir, para disjuntores 44 DIN / 32 Bolt-on - 150 A - sem componentes
26.2 | SINAPI | 93673 | DISJUNTOR TRIPOLAR TIPO DIN, CORRENTE NOMINAL DE 50A - FORNECIMENTO E INSTALAÇÃO. AF_10/2020 | UN | 1 | 100.19 | 100.19 | UN | 100.19 | DISJUNTOR TRIPOLAR TIPO DIN, CORRENTE NOMINAL DE 50A - FORNECIMENTO E INSTALAÇÃO. AF_10/2020
26.3 | CDHU | 37.24.042 | Dispositivo de proteção contra surto, 1 polo, suportabilidade <= 4 kV, Un até 240V/415V, Iimp = 60 kA, curva de ensaio 10/350µs - classe 1 | UN | 4 | 694 | 2776 | UN | 694 | Dispositivo de proteção contra surto, 1 polo, suportabilidade <= 4 kV, Un até 240V/415V, Iimp = 60 kA, curva de ensaio 10/350µs - classe 1
26.4 | SINAPI | 93653 | DISJUNTOR MONOPOLAR TIPO DIN, CORRENTE NOMINAL DE 10A - FORNECIMENTO E INSTALAÇÃO. AF_10/2020 | UN | 4 | 11.13 | 44.52 | UN | 11.13 | DISJUNTOR MONOPOLAR TIPO DIN, CORRENTE NOMINAL DE 10A - FORNECIMENTO E INSTALAÇÃO. AF_10/2020
26.5 | SINAPI | 93654 | DISJUNTOR MONOPOLAR TIPO DIN, CORRENTE NOMINAL DE 16A - FORNECIMENTO E INSTALAÇÃO. AF_10/2020 | UN | 6 | 12.02 | 72.12 | UN | 12.02 | DISJUNTOR MONOPOLAR TIPO DIN, CORRENTE NOMINAL DE 16A - FORNECIMENTO E INSTALAÇÃO. AF_10/2020
26.6 | SINAPI | 93664 | DISJUNTOR BIPOLAR TIPO DIN, CORRENTE NOMINAL DE 32A - FORNECIMENTO E INSTALAÇÃO. AF_10/2020 | UN | 8 | 59.91 | 479.28 | UN | 59.91 | DISJUNTOR BIPOLAR TIPO DIN, CORRENTE NOMINAL DE 32A - FORNECIMENTO E INSTALAÇÃO. AF_10/2020
26.7 | SIURB EDIF | 9004075 | INTERRUPTOR DIFERENCIAL TETRAPOLAR - 63A SENSIBILIDADE 30MA - 380V | UN | 4 | 461.99 | 1847.96 | UN | 461.99 | INTERRUPTOR DIFERENCIAL TETRAPOLAR - 63A SENSIBILIDADE 30MA - 380V
26.8 | SINAPI | 91843 | ELETRODUTO FLEXÍVEL CORRUGADO REFORÇADO, PVC, DN 20 MM (1/2"), PARA CIRCUITOS TERMINAIS, INSTALADO EM LAJE - FORNECIMENTO E INSTALAÇÃO. AF_03/2023 | M | 120 | 7.3 | 876 | M | 7.3 | ELETRODUTO FLEXÍVEL CORRUGADO REFORÇADO, PVC, DN 20 MM (1/2"), PARA CIRCUITOS TERMINAIS, INSTALADO EM LAJE - FORNECIMENTO E INSTALAÇÃO. AF_03/2023
26.9 | SINAPI | 91845 | ELETRODUTO FLEXÍVEL CORRUGADO REFORÇADO, PVC, DN 25 MM (3/4"), PARA CIRCUITOS TERMINAIS, INSTALADO EM LAJE - FORNECIMENTO E INSTALAÇÃO. AF_03/2023 | M | 10 | 9.03 | 90.3 | M | 9.03 | ELETRODUTO FLEXÍVEL CORRUGADO REFORÇADO, PVC, DN 25 MM (3/4"), PARA CIRCUITOS TERMINAIS, INSTALADO EM LAJE - FORNECIMENTO E INSTALAÇÃO. AF_03/2023
26.10 | SINAPI | 91850 | ELETRODUTO FLEXÍVEL CORRUGADO, PEAD, DN 40 MM (1 1/4"), PARA CIRCUITOS TERMINAIS, INSTALADO EM LAJE - FORNECIMENTO E INSTALAÇÃO. AF_03/2023 | M | 5 | 12.18 | 60.9 | M | 12.18 | ELETRODUTO FLEXÍVEL CORRUGADO, PEAD, DN 40 MM (1 1/4"), PARA CIRCUITOS TERMINAIS, INSTALADO EM LAJE - FORNECIMENTO E INSTALAÇÃO. AF_03/2023
26.11 | SINAPI | 91847 | ELETRODUTO FLEXÍVEL CORRUGADO REFORÇADO, PVC, DN 32 MM (1"), PARA CIRCUITOS TERMINAIS, INSTALADO EM LAJE - FORNECIMENTO E INSTALAÇÃO. AF_03/2023 | M | 36 | 13.77 | 495.72 | M | 13.77 | ELETRODUTO FLEXÍVEL CORRUGADO REFORÇADO, PVC, DN 32 MM (1"), PARA CIRCUITOS TERMINAIS, INSTALADO EM LAJE - FORNECIMENTO E INSTALAÇÃO. AF_03/2023
26.12 | SINAPI | 100860 | CHUVEIRO ELÉTRICO COMUM CORPO PLÁSTICO, TIPO DUCHA - FORNECIMENTO E INSTALAÇÃO. AF_01/2020 | UN | 8 | 109.84 | 878.72 | UN | 109.84 | CHUVEIRO ELÉTRICO COMUM CORPO PLÁSTICO, TIPO DUCHA - FORNECIMENTO E INSTALAÇÃO. AF_01/2020
26.13 | SINAPI | 92023 | INTERRUPTOR SIMPLES (1 MÓDULO) COM 1 TOMADA DE EMBUTIR 2P+T 10 A, INCLUINDO SUPORTE E PLACA - FORNECIMENTO E INSTALAÇÃO. AF_03/2023 | UN | 2 | 62.53 | 125.06 | UN | 62.53 | INTERRUPTOR SIMPLES (1 MÓDULO) COM 1 TOMADA DE EMBUTIR 2P+T 10 A, INCLUINDO SUPORTE E PLACA - FORNECIMENTO E INSTALAÇÃO. AF_03/2023
26.14 | SINAPI | 91996 | TOMADA MÉDIA DE EMBUTIR (1 MÓDULO), 2P+T 10 A, INCLUINDO SUPORTE E PLACA - FORNECIMENTO E INSTALAÇÃO. AF_03/2023 | UN | 13 | 43.74 | 568.62 | UN | 43.74 | TOMADA MÉDIA DE EMBUTIR (1 MÓDULO), 2P+T 10 A, INCLUINDO SUPORTE E PLACA - FORNECIMENTO E INSTALAÇÃO. AF_03/2023
26.15 | SINAPI | 91992 | TOMADA ALTA DE EMBUTIR (1 MÓDULO), 2P+T 10 A, INCLUINDO SUPORTE E PLACA - FORNECIMENTO E INSTALAÇÃO. AF_03/2023 | UN | 2 | 57.63 | 115.26 | UN | 57.63 | TOMADA ALTA DE EMBUTIR (1 MÓDULO), 2P+T 10 A, INCLUINDO SUPORTE E PLACA - FORNECIMENTO E INSTALAÇÃO. AF_03/2023
26.16 | SINAPI | 91993 | TOMADA ALTA DE EMBUTIR (1 MÓDULO), 2P+T 20 A, INCLUINDO SUPORTE E PLACA - FORNECIMENTO E INSTALAÇÃO. AF_03/2023 | UN | 8 | 59.75 | 478 | UN | 59.75 | TOMADA ALTA DE EMBUTIR (1 MÓDULO), 2P+T 20 A, INCLUINDO SUPORTE E PLACA - FORNECIMENTO E INSTALAÇÃO. AF_03/2023
26.17 | CDHU | 41.13.102 | Luminária blindada tipo arandela de 45º e 90º, para lâmpada LED | UN | 7 | 227.34 | 1591.38 | UN | 227.34 | Luminária blindada tipo arandela de 45º e 90º, para lâmpada LED
26.18 | SIURB EDIF | 9082078 | LÂMPADA DE LED (BULBO) SOQUETE E-27/ E-40 - 40W | UN | 7 | 60 | 420 | UN | 60 | LÂMPADA DE LED (BULBO) SOQUETE E-27/ E-40 - 40W
26.19 | SIURB EDIF | 9009051 | LUMINÁRIA COMERCIAL DE SOBREPOR COM DIFUSOR TRANSPARENTE OU FOSCO PARA 2 LÂMPADAS TUBULARES DE LED 18/20W - COMPLETA | UN | 12 | 216.72 | 2600.64 | UN | 216.72 | LUMINÁRIA COMERCIAL DE SOBREPOR COM DIFUSOR TRANSPARENTE OU FOSCO PARA 2 LÂMPADAS TUBULARES DE LED 18/20W - COMPLETA
26.20 | SINAPI | 103782 | LUMINÁRIA TIPO PLAFON CIRCULAR, DE SOBREPOR, COM LED DE 12/13 W - FORNECIMENTO E INSTALAÇÃO. AF_03/2022 | UN | 7 | 39 | 273 | UN | 39 | LUMINÁRIA TIPO PLAFON CIRCULAR, DE SOBREPOR, COM LED DE 12/13 W - FORNECIMENTO E INSTALAÇÃO. AF_03/2022
26.21 | SINAPI | 101632 | RELÉ FOTOELÉTRICO PARA COMANDO DE ILUMINAÇÃO EXTERNA 1000 W - FORNECIMENTO E INSTALAÇÃO. AF_08/2020 | UN | 1 | 38.54 | 38.54 | UN | 38.54 | RELÉ FOTOELÉTRICO PARA COMANDO DE ILUMINAÇÃO EXTERNA 1000 W - FORNECIMENTO E INSTALAÇÃO. AF_08/2020
26.22 | SINAPI | 97597 | SENSOR DE PRESENÇA COM FOTOCÉLULA, FIXAÇÃO EM TETO - FORNECIMENTO E INSTALAÇÃO. AF_02/2020 | UN | 1 | 77.33 | 77.33 | UN | 77.33 | SENSOR DE PRESENÇA COM FOTOCÉLULA, FIXAÇÃO EM TETO - FORNECIMENTO E INSTALAÇÃO. AF_02/2020
26.23 | SINAPI | 91925 | CABO DE COBRE FLEXÍVEL ISOLADO, 1,5 MM², ANTI-CHAMA 0,6/1,0 KV, PARA CIRCUITOS TERMINAIS - FORNECIMENTO E INSTALAÇÃO. AF_03/2023 | M | 340 | 3.56 | 1210.4 | M | 3.56 | CABO DE COBRE FLEXÍVEL ISOLADO, 1,5 MM², ANTI-CHAMA 0,6/1,0 KV, PARA CIRCUITOS TERMINAIS - FORNECIMENTO E INSTALAÇÃO. AF_03/2023
26.24 | SINAPI | 91926 | CABO DE COBRE FLEXÍVEL ISOLADO, 2,5 MM², ANTI-CHAMA 450/750 V, PARA CIRCUITOS TERMINAIS - FORNECIMENTO E INSTALAÇÃO. AF_03/2023 | M | 273 | 4.3 | 1173.9 | M | 4.3 | CABO DE COBRE FLEXÍVEL ISOLADO, 2,5 MM², ANTI-CHAMA 450/750 V, PARA CIRCUITOS TERMINAIS - FORNECIMENTO E INSTALAÇÃO. AF_03/2023
26.25 | SINAPI | 91930 | CABO DE COBRE FLEXÍVEL ISOLADO, 6 MM², ANTI-CHAMA 450/750 V, PARA CIRCUITOS TERMINAIS - FORNECIMENTO E INSTALAÇÃO. AF_03/2023 | M | 384 | 8.92 | 3425.28 | M | 8.92 | CABO DE COBRE FLEXÍVEL ISOLADO, 6 MM², ANTI-CHAMA 450/750 V, PARA CIRCUITOS TERMINAIS - FORNECIMENTO E INSTALAÇÃO. AF_03/2023
[5 empty] | Sub Total |  | 20693.8 | FALSE | FALSE | FALSE
27 |  |  | SISTEMA DE PROTEÇÃO CONTRA DESCARGA ATMOSFÉRICAS-SPDA |  |  |  |  | FALSE | FALSE | FALSE
[8 empty] | FALSE | FALSE | FALSE
27.1 | SINAPI | 104746 | MINI CAPTOR PARA SPDA - FORNECIMENTO E INSTALAÇÃO. AF_08/2023 | un | 28 | 32.08 | 898.24 | UN | 32.08 | MINI CAPTOR PARA SPDA - FORNECIMENTO E INSTALAÇÃO. AF_08/2023
27.2 | CDHU | 42.05.250 | Barra condutora chata em alumínio de 3/4´ x 1/4´, inclusive acessórios de fixação | m | 115 | 39.85 | 4582.75 | M | 39.85 | Barra condutora chata em alumínio de 3/4´ x 1/4´, inclusive acessórios de fixação
27.3 | CDHU | 42.05.170 | Vergalhão liso de aço galvanizado, diâmetro de 3/8´ | m | 12 | 34.34 | 412.08 | M | 34.34 | Vergalhão liso de aço galvanizado, diâmetro de 3/8´
27.4 | CDHU | 42.05.230 | Clips de fixação para vergalhão em aço galvanizado de 3/8´ | un | 48 | 12.95 | 621.6 | UN | 12.95 | Clips de fixação para vergalhão em aço galvanizado de 3/8´
27.5 | SINAPI | 96977 | CORDOALHA DE COBRE NU 50 MM², ENTERRADA - FORNECIMENTO E INSTALAÇÃO. AF_08/2023 | m | 69 | 45.92 | 3168.48 | M | 45.92 | CORDOALHA DE COBRE NU 50 MM², ENTERRADA - FORNECIMENTO E INSTALAÇÃO. AF_08/2023
27.6 | CDHU | 39.04.070 | Cabo de cobre nu, têmpera mole, classe 2, de 35 mm² | m | 4 | 35.39 | 141.56 | M | 35.39 | Cabo de cobre nu, têmpera mole, classe 2, de 35 mm²
27.7 | SINAPI | 98111 | CAIXA DE INSPEÇÃO PARA ATERRAMENTO, CIRCULAR, EM POLIETILENO, DIÂMETRO INTERNO = 0,3 M. AF_12/2020 | un | 4 | 55.63 | 222.52 | UN | 55.63 | CAIXA DE INSPEÇÃO PARA ATERRAMENTO, CIRCULAR, EM POLIETILENO, DIÂMETRO INTERNO = 0,3 M. AF_12/2020
27.8 | SINAPI | 104749 | CONECTOR GRAMPO METÁLICO TIPO OLHAL, PARA SPDA, PARA HASTE DE ATERRAMENTO DE 3/4'' E CABOS DE 10 A 50 MM2 - FORNECIMENTO E INSTALAÇÃO. AF_08/2023 | un | 4 | 26.31 | 105.24 | UN | 26.31 | CONECTOR GRAMPO METÁLICO TIPO OLHAL, PARA SPDA, PARA HASTE DE ATERRAMENTO DE 3/4'' E CABOS DE 10 A 50 MM2 - FORNECIMENTO E INSTALAÇÃO. AF_08/2023
27.9 | SINAPI | 96986 | HASTE DE ATERRAMENTO, DIÂMETRO 3/4", COM 3 METROS - FORNECIMENTO E INSTALAÇÃO. AF_08/2023 | un | 4 | 153.27 | 613.08 | UN | 153.27 | HASTE DE ATERRAMENTO, DIÂMETRO 3/4", COM 3 METROS - FORNECIMENTO E INSTALAÇÃO. AF_08/2023
27.10 | CDHU | 42.20.190 | Solda exotérmica conexão cabo-haste em X sobreposto, bitola do cabo de 35mm² a 50mm² para haste de 5/8" e 3/4" | un | 4 | 62.1 | 248.4 | UN | 62.1 | Solda exotérmica conexão cabo-haste em X sobreposto, bitola do cabo de 35mm² a 50mm² para haste de 5/8" e 3/4"
27.11 | CDHU | 11.18.040 | Lastro de pedra britada | M3 | 0.3 | 195.86 | 58.758 | M3 | 195.86 | Lastro de pedra britada
[5 empty] | Sub Total |  | 11072.708 | FALSE | FALSE | FALSE
[8 empty] | FALSE | FALSE | FALSE
28 |  |  | GUIA, SARJETA,PASSEIO E MURO DE FECHAMENTO ECOPONTO |  |  |  |  | FALSE | FALSE | FALSE
[8 empty] | FALSE | FALSE | FALSE
28.1 | SINAPI | 102304 | ESCAVAÇÃO MECANIZADA DE VALA COM PROF. MAIOR QUE 1,5 M ATÉ 3,0 M (MÉDIA MONTANTE E JUSANTE/UMA COMPOSIÇÃO POR TRECHO), RETROESCAV. (0,26 M3 ),LARG. MENOR QUE 0,8 M, EM SOLO MOLE, LOCAIS COM BAIXO NÍVEL DE INTERFERÊNCIA. AF_02/2021 | M3 | 12.3823 | 8.74 | 108.2213 | M3 | 8.74 | ESCAVAÇÃO MECANIZADA DE VALA COM PROF. MAIOR QUE 1,5 M ATÉ 3,0 M (MÉDIA MONTANTE E JUSANTE/UMA COMPOSIÇÃO POR TRECHO), RETROESCAV. (0,26 M3 ),LARG. MENOR QUE 0,8 M, EM SOLO MOLE, LOCAIS COM BAIXO NÍVEL DE INTERFERÊNCIA. AF_02/2021
28.2 | SINAPI | 95875 | TRANSPORTE COM CAMINHÃO BASCULANTE DE 10 M³, EM VIA URBANA PAVIMENTADA, DMT ATÉ 30 KM (UNIDADE: M3XKM). AF_07/2020 | M3XKM | 70.8268 | 2.52 | 178.4834 | M3XKM | 2.52 | TRANSPORTE COM CAMINHÃO BASCULANTE DE 10 M³, EM VIA URBANA PAVIMENTADA, DMT ATÉ 30 KM (UNIDADE: M3XKM). AF_07/2020
28.3 | CDHU | 05.09.007 | Taxa de destinação de resíduo sólido em aterro, tipo solo/terra | M3 | 16.097 | 29.69 | 477.9196 | M3 | 29.69 | Taxa de destinação de resíduo sólido em aterro, tipo solo/terra
28.4 | SINAPI | 94273 | ASSENTAMENTO DE GUIA (MEIO-FIO) EM TRECHO RETO, CONFECCIONADA EM CONCRETO PRÉ-FABRICADO, DIMENSÕES 100X15X13X30 CM (COMPRIMENTO X BASE INFERIOR X BASE SUPERIOR X ALTURA). AF_01/2024 | M | 76.93 | 45.42 | 3494.1606 | M | 45.42 | ASSENTAMENTO DE GUIA (MEIO-FIO) EM TRECHO RETO, CONFECCIONADA EM CONCRETO PRÉ-FABRICADO, DIMENSÕES 100X15X13X30 CM (COMPRIMENTO X BASE INFERIOR X BASE SUPERIOR X ALTURA). AF_01/2024
28.5 | SINAPI | 94294 | EXECUÇÃO DE ESCORAS DE CONCRETO PARA CONTENÇÃO DE GUIAS PRÉ-FABRICADAS. AF_01/2024 | M | 76.93 | 7.19 | 553.1267 | M | 7.19 | EXECUÇÃO DE ESCORAS DE CONCRETO PARA CONTENÇÃO DE GUIAS PRÉ-FABRICADAS. AF_01/2024
28.6 | SIURB INFRA | 5019001 | INC.27 - CONSTRUÇÃO DE SARJETA OU SARJETÃO DE CONCRETO - FCK=25,0MPA | M3 | 6.1544 | 634.34 | 3903.9821 | M3 | 634.34 | INC.27 - CONSTRUÇÃO DE SARJETA OU SARJETÃO DE CONCRETO - FCK=25,0MPA
28.7 | SINAPI | 94993 | EXECUÇÃO DE PASSEIO (CALÇADA) OU PISO DE CONCRETO COM CONCRETO MOLDADO IN LOCO, USINADO, ACABAMENTO CONVENCIONAL, ESPESSURA 6 CM, ARMADO. AF_08/2022 | M2 | 39.2 | 68.48 | 2684.416 | M2 | 68.48 | EXECUÇÃO DE PASSEIO (CALÇADA) OU PISO DE CONCRETO COM CONCRETO MOLDADO IN LOCO, USINADO, ACABAMENTO CONVENCIONAL, ESPESSURA 6 CM, ARMADO. AF_08/2022
28.8 | CDHU | 11.18.040 | Lastro de pedra britada | M3 | 1.96 | 195.86 | 383.8856 | M3 | 195.86 | Lastro de pedra britada
28.9 | SINAPI | 101173 | ESTACA BROCA DE CONCRETO, DIÂMETRO DE 20CM, ESCAVAÇÃO MANUAL COM TRADO CONCHA, COM ARMADURA DE ARRANQUE. AF_05/2020 | M | 132 | 63.33 | 8359.56 | M | 63.33 | ESTACA BROCA DE CONCRETO, DIÂMETRO DE 20CM, ESCAVAÇÃO MANUAL COM TRADO CONCHA, COM ARMADURA DE ARRANQUE. AF_05/2020
28.10 | SINAPI | 96525 | ESCAVAÇÃO MECANIZADA PARA VIGA BALDRAME OU SAPATA CORRIDA COM MINI-ESCAVADEIRA (INCLUINDO ESCAVAÇÃO PARA COLOCAÇÃO DE FÔRMAS). AF_01/2024 | M3 | 20.8528 | 59.64 | 1243.661 | M3 | 59.64 | ESCAVAÇÃO MECANIZADA PARA VIGA BALDRAME OU SAPATA CORRIDA COM MINI-ESCAVADEIRA (INCLUINDO ESCAVAÇÃO PARA COLOCAÇÃO DE FÔRMAS). AF_01/2024
28.11 | SINAPI | 100974 | CARGA, MANOBRA E DESCARGA DE SOLOS E MATERIAIS GRANULARES EM CAMINHÃO BASCULANTE 10 M³ - CARGA COM PÁ CARREGADEIRA (CAÇAMBA DE 1,7 A 2,8 M³ / 128 HP) E DESCARGA LIVRE (UNIDADE: M3). AF_07/2020 | M3 | 14.5725 | 8.69 | 126.6352 | M3 | 8.69 | CARGA, MANOBRA E DESCARGA DE SOLOS E MATERIAIS GRANULARES EM CAMINHÃO BASCULANTE 10 M³ - CARGA COM PÁ CARREGADEIRA (CAÇAMBA DE 1,7 A 2,8 M³ / 128 HP) E DESCARGA LIVRE (UNIDADE: M3). AF_07/2020
28.12 | SINAPI | 95875 | TRANSPORTE COM CAMINHÃO BASCULANTE DE 10 M³, EM VIA URBANA PAVIMENTADA, DMT ATÉ 30 KM (UNIDADE: M3XKM). AF_07/2020 | M3XKM | 168.6041 | 2.52 | 424.8822 | M3XKM | 2.52 | TRANSPORTE COM CAMINHÃO BASCULANTE DE 10 M³, EM VIA URBANA PAVIMENTADA, DMT ATÉ 30 KM (UNIDADE: M3XKM). AF_07/2020
28.13 | CDHU | 09.01.020 | Forma em madeira comum para fundação | M2 | 104.264 | 100.14 | 10440.997 | M2 | 100.14 | Forma em madeira comum para fundação
28.14 | CDHU | 11.18.040 | Lastro de pedra britada | M3 | 1.3033 | 195.86 | 255.2643 | M3 | 195.86 | Lastro de pedra britada
28.15 | SINAPI | 96557 | CONCRETAGEM DE BLOCO DE COROAMENTO OU VIGA BALDRAME, FCK 30 MPA, COM USO DE BOMBA - LANÇAMENTO, ADENSAMENTO E ACABAMENTO. AF_01/2024 | M3 | 10.4264 | 632.36 | 6593.2383 | M3 | 632.36 | CONCRETAGEM DE BLOCO DE COROAMENTO OU VIGA BALDRAME, FCK 30 MPA, COM USO DE BOMBA - LANÇAMENTO, ADENSAMENTO E ACABAMENTO. AF_01/2024
28.16 | SINAPI | 98557 | IMPERMEABILIZAÇÃO DE SUPERFÍCIE COM EMULSÃO ASFÁLTICA, 2 DEMÃOS. AF_09/2023 | M2 | 130.33 | 47.56 | 6198.4948 | M2 | 47.56 | IMPERMEABILIZAÇÃO DE SUPERFÍCIE COM EMULSÃO ASFÁLTICA, 2 DEMÃOS. AF_09/2023
28.17 | SIURB EDIF | 2006010 | REATERRO DE VALAS, INCLUSIVE APILOAMENTO | M3 | 10.4264 | 26.28 | 274.0058 | M3 | 26.28 | REATERRO DE VALAS, INCLUSIVE APILOAMENTO
28.18 | CDHU | 10.01.040 | Armadura em barra de aço CA-50 (A ou B) fyk = 500 MPa | KG | 917.5232 | 10.46 | 9597.2927 | KG | 10.46 | Armadura em barra de aço CA-50 (A ou B) fyk = 500 MPa
28.19 | CDHU | 10.01.060 | Armadura em barra de aço CA-60 (A ou B) fyk = 600 MPa | KG | 229.3808 | 10.71 | 2456.6684 | KG | 10.71 | Armadura em barra de aço CA-60 (A ou B) fyk = 600 MPa
28.20 | SINAPI | 92269 | FABRICAÇÃO DE FÔRMA PARA PILARES E ESTRUTURAS SIMILARES, EM MADEIRA SERRADA, E=25 MM. AF_09/2020 | M2 | 530.4 | 129.23 | 68543.592 | M2 | 129.23 | FABRICAÇÃO DE FÔRMA PARA PILARES E ESTRUTURAS SIMILARES, EM MADEIRA SERRADA, E=25 MM. AF_09/2020
28.21 | SINAPI | 92411 | MONTAGEM E DESMONTAGEM DE FÔRMA DE PILARES RETANGULARES E ESTRUTURAS SIMILARES, PÉ-DIREITO SIMPLES, EM MADEIRA SERRADA, 2 UTILIZAÇÕES. AF_09/2020 | M2 | 530.4 | 169.68 | 89998.272 | M2 | 169.68 | MONTAGEM E DESMONTAGEM DE FÔRMA DE PILARES RETANGULARES E ESTRUTURAS SIMILARES, PÉ-DIREITO SIMPLES, EM MADEIRA SERRADA, 2 UTILIZAÇÕES. AF_09/2020
28.22 | SINAPI | 103672 | CONCRETAGEM DE PILARES, FCK = 25 MPA, COM USO DE BOMBA - LANÇAMENTO, ADENSAMENTO E ACABAMENTO. AF_02/2022_PS | M3 | 26.4 | 580.83 | 15333.912 | M3 | 580.83 | CONCRETAGEM DE PILARES, FCK = 25 MPA, COM USO DE BOMBA - LANÇAMENTO, ADENSAMENTO E ACABAMENTO. AF_02/2022_PS
28.23 | CDHU | 10.01.040 | Armadura em barra de aço CA-50 (A ou B) fyk = 500 MPa | KG | 2323.2 | 10.46 | 24300.672 | KG | 10.46 | Armadura em barra de aço CA-50 (A ou B) fyk = 500 MPa
28.24 | CDHU | 10.01.060 | Armadura em barra de aço CA-60 (A ou B) fyk = 600 MPa | KG | 580.8 | 10.71 | 6220.368 | KG | 10.71 | Armadura em barra de aço CA-60 (A ou B) fyk = 600 MPa
28.25 | SINAPI | 103320 | ALVENARIA DE VEDAÇÃO DE BLOCOS VAZADOS DE CONCRETO DE 19X19X39 CM (ESPESSURA 19 CM) E ARGAMASSA DE ASSENTAMENTO COM PREPARO EM BETONEIRA. AF_12/2021 | M2 | 364.59 | 124.42 | 45362.2878 | M2 | 124.42 | ALVENARIA DE VEDAÇÃO DE BLOCOS VAZADOS DE CONCRETO DE 19X19X39 CM (ESPESSURA 19 CM) E ARGAMASSA DE ASSENTAMENTO COM PREPARO EM BETONEIRA. AF_12/2021
28.26 | CDHU | 17.02.020 | Chapisco | M2 | 781.98 | 7.01 | 5481.6798 | M2 | 7.01 | Chapisco
28.27 | CDHU | 17.02.120 | Emboço comum | M2 | 781.98 | 22.76 | 17797.8648 | M2 | 22.76 | Emboço comum
28.28 | CDHU | 17.02.220 | Reboco | M2 | 781.98 | 13.22 | 10337.7756 | M2 | 13.22 | Reboco
28.29 | SINAPI | 88485 | FUNDO SELADOR ACRÍLICO, APLICAÇÃO MANUAL EM PAREDE, UMA DEMÃO. AF_04/2023 | M2 | 781.98 | 4.96 | 3878.6208 | M2 | 4.96 | FUNDO SELADOR ACRÍLICO, APLICAÇÃO MANUAL EM PAREDE, UMA DEMÃO. AF_04/2023
28.30 | SINAPI | 104641 | PINTURA LÁTEX ACRÍLICA ECONÔMICA, APLICAÇÃO MANUAL EM PAREDES, DUAS DEMÃOS. AF_04/2023 | M2 | 781.98 | 11.09 | 8672.1582 | M2 | 11.09 | PINTURA LÁTEX ACRÍLICA ECONÔMICA, APLICAÇÃO MANUAL EM PAREDES, DUAS DEMÃOS. AF_04/2023
[5 empty] | Sub Total |  | 353682.098 | FALSE | FALSE | FALSE
[8 empty] | FALSE | FALSE | FALSE
29 |  |  | ESTACIONAMENTO ECOPONTO |  |  |  |  | FALSE | FALSE | FALSE
[8 empty] | FALSE | FALSE | FALSE
29.1 | SIURB INFRA | 5010000 | ABERTURA DE CAIXA ATÉ 40CM, INCLUI ESCAVAÇÃO, COMPACTAÇÃO, TRANSPORTE E PREPARO DO SUB-LEITO | M2 | 559.31 | 30.25 | 16919.1275 | M2 | 30.25 | ABERTURA DE CAIXA ATÉ 40CM, INCLUI ESCAVAÇÃO, COMPACTAÇÃO, TRANSPORTE E PREPARO DO SUB-LEITO
29.2 | CDHU | 05.09.007 | Taxa de destinação de resíduo sólido em aterro, tipo solo/terra | M3 | 279.655 | 29.69 | 8302.9569 | M3 | 29.69 | Taxa de destinação de resíduo sólido em aterro, tipo solo/terra
29.3 | SINAPI | 96400 | EXECUÇÃO E COMPACTAÇÃO DE BASE E OU SUB BASE PARA PAVIMENTAÇÃO DE MACADAME SECO - EXCLUSIVE CARGA E TRANSPORTE. AF_11/2019 | M3 | 83.8965 | 114.96 | 9644.7416 | M3 | 114.96 | EXECUÇÃO E COMPACTAÇÃO DE BASE E OU SUB BASE PARA PAVIMENTAÇÃO DE MACADAME SECO - EXCLUSIVE CARGA E TRANSPORTE. AF_11/2019
29.4 | SINAPI | 96396 | EXECUÇÃO E COMPACTAÇÃO DE BASE E OU SUB BASE PARA PAVIMENTAÇÃO DE BRITA GRADUADA SIMPLES - EXCLUSIVE CARGA E TRANSPORTE. AF_11/2019 | M3 | 83.8965 | 127.2 | 10671.6348 | M3 | 127.2 | EXECUÇÃO E COMPACTAÇÃO DE BASE E OU SUB BASE PARA PAVIMENTAÇÃO DE BRITA GRADUADA SIMPLES - EXCLUSIVE CARGA E TRANSPORTE. AF_11/2019
29.5 | CDHU | 54.03.230 | Imprimação betuminosa ligante | M2 | 1118.62 | 7.47 | 8356.0914 | M2 | 7.47 | Imprimação betuminosa ligante
29.6 | CDHU | 54.03.240 | Imprimação betuminosa impermeabilizante | M2 | 559.31 | 14.83 | 8294.5673 | M2 | 14.83 | Imprimação betuminosa impermeabilizante
29.7 | SINAPI | 95875 | TRANSPORTE COM CAMINHÃO BASCULANTE DE 10 M³, EM VIA URBANA PAVIMENTADA, DMT ATÉ 30 KM (UNIDADE: M3XKM). AF_07/2020 | M3XKM | 366.3481 | 2.52 | 923.1971 | M3XKM | 2.52 | TRANSPORTE COM CAMINHÃO BASCULANTE DE 10 M³, EM VIA URBANA PAVIMENTADA, DMT ATÉ 30 KM (UNIDADE: M3XKM). AF_07/2020
29.8 | SINAPI | 95996 | EXECUÇÃO DE PAVIMENTO COM APLICAÇÃO DE CONCRETO ASFÁLTICO, CAMADA DE BINDER - EXCLUSIVE CARGA E TRANSPORTE. AF_11/2019 | M3 | 27.9655 | 1244.73 | 34809.4968 | M3 | 1244.73 | EXECUÇÃO DE PAVIMENTO COM APLICAÇÃO DE CONCRETO ASFÁLTICO, CAMADA DE BINDER - EXCLUSIVE CARGA E TRANSPORTE. AF_11/2019
29.9 | SINAPI | 95875 | TRANSPORTE COM CAMINHÃO BASCULANTE DE 10 M³, EM VIA URBANA PAVIMENTADA, DMT ATÉ 30 KM (UNIDADE: M3XKM). AF_07/2020 | M3XKM | 366.3481 | 2.52 | 923.1971 | M3XKM | 2.52 | TRANSPORTE COM CAMINHÃO BASCULANTE DE 10 M³, EM VIA URBANA PAVIMENTADA, DMT ATÉ 30 KM (UNIDADE: M3XKM). AF_07/2020
29.10 | SINAPI | 95995 | EXECUÇÃO DE PAVIMENTO COM APLICAÇÃO DE CONCRETO ASFÁLTICO, CAMADA DE ROLAMENTO - EXCLUSIVE CARGA E TRANSPORTE. AF_11/2019 | M3 | 27.9655 | 1442.66 | 40344.7082 | M3 | 1442.66 | EXECUÇÃO DE PAVIMENTO COM APLICAÇÃO DE CONCRETO ASFÁLTICO, CAMADA DE ROLAMENTO - EXCLUSIVE CARGA E TRANSPORTE. AF_11/2019
[5 empty] | Sub Total |  | 139189.7188 | FALSE | FALSE | FALSE
[8 empty] | FALSE | FALSE | FALSE
30 |  |  | SERVIÇOS COMPLEMENTARES E FINAIS |  |  |  |  | FALSE | FALSE | FALSE
[8 empty] | FALSE | FALSE | FALSE
30.1 | CDHU | 98.02.210 | Banco de madeira com encosto e pés em ferro fundido pintado | UN | 20 | 715.02 | 14300.4 | UN | 715.02 | Banco de madeira com encosto e pés em ferro fundido pintado
30.2 | CDHU | 35.20.050 | Conjunto de 4 lixeiras para coleta seletiva, com tampa basculante, capacidade 50 litros | UN | 10 | 1184.38 | 11843.8 | UN | 1184.38 | Conjunto de 4 lixeiras para coleta seletiva, com tampa basculante, capacidade 50 litros
30.3 | CDHU | 15.03.150 | Fornecimento e montagem de estrutura metálica em perfil metalon, sem pintura | KG | 111.1998 | 17.76 | 1974.9084 | KG | 17.76 | Fornecimento e montagem de estrutura metálica em perfil metalon, sem pintura
30.4 | CDHU | 16.32.070 | Cobertura curva em chapa de policarbonato alveolar bronze de 6 mm | M2 | 74.99 | 222.42 | 16679.2758 | M2 | 222.42 | Cobertura curva em chapa de policarbonato alveolar bronze de 6 mm
30.5 | SIURB EDIF | 15003012 | ESMALTE SINTÉTICO - ESTRUTURAS METÁLICAS | M2 | 16.0288 | 29.38 | 470.9261 | M2 | 29.38 | ESMALTE SINTÉTICO - ESTRUTURAS METÁLICAS
30.6 | CDHU | 35.04.020 | Banco contínuo em concreto vazado | M | 18 | 215.18 | 3873.24 | M | 215.18 | Banco contínuo em concreto vazado
30.7 | CDHU | 55.01.020 | LIMPEZA FINAL DA OBRA | M2 | 169.71 | 14.25 | 2418.3675 | M2 | 14.25 | Limpeza final da obra
[5 empty] | Sub Total |  | 51560.9179 | FALSE | FALSE | FALSE
[8 empty] | FALSE | FALSE | FALSE
|  |  | CUSTO TOTAL |  |  |  | 3197583.7001 | FALSE | FALSE | FALSE
|  |  | BDI | 24.23% |  |  | 774774.5305 | FALSE | FALSE | FALSE
|  |  | VALOR TOTAL COM BDI | R$ |  |  | 3972358.2306 | FALSE | FALSE | FALSE
Fernando Ferreira Lima
Engenheiro civil
CREA-SP 5070695464

## MEMORIA DE CALCULO
DATA: 28/05/2024
Objeto: Revitalização do Parque Santa Brígida e Adequação do Ecoponto
Recurso: Próprio
MEMÓRIA DE CÁLCULO
Item | Código | Fonte | Descrição | [8 empty] | UND | QUANT | #N/A | #N/A
1 |  |  | SERVIÇOS INICIAIS
#N/A
1.1 | 103689 | SINAPI | FORNECIMENTO E INSTALAÇÃO DE PLACA DE OBRA COM CHAPA GALVANIZADA E ESTRUTURA DE MADEIRA. AF_03/2022_PS | [8 empty] | M2 | 24 | M2 | FORNECIMENTO E INSTALAÇÃO DE PLACA DE OBRA COM CHAPA GALVANIZADA E ESTRUTURA DE MADEIRA. AF_03/2022_PS
|  |  | Padrão municipal | [6 empty] | Total | 24 |  |  | #N/A | #N/A
|  |  | L | 8 | m | H | 3 | m | [5 empty] | #N/A | #N/A
[14 empty] | #N/A | #N/A
1.2 | 98458 | SINAPI | TAPUME COM COMPENSADO DE MADEIRA. AF_05/2018 | [8 empty] | M2 | 311.675 | M2 | TAPUME COM COMPENSADO DE MADEIRA. AF_03/2024
|  |  | Ecoponto | [6 empty] | Total | 122.55 |  |  | #N/A | #N/A
|  |  | L | 49.02 | m | H | 2.5 | m | [5 empty] | #N/A | #N/A
[14 empty] | #N/A | #N/A
|  |  | Vestiário | [6 empty] | Total | 189.125 |  |  | #N/A | #N/A
|  |  | L | 75.65 | m | H | 2.5 | m | [5 empty] | #N/A | #N/A
[14 empty] | #N/A | #N/A
[14 empty] | #N/A | #N/A
1.3 | 02.02.150 | CDHU | Locação de container tipo depósito ‐ área mínima de 13,80 m2 | [8 empty] | UNMES | 15 | UNMES | Locação de container tipo depósito - área mínima de 13,80 m²
[10 empty] | Total | 15 |  |  | #N/A | #N/A
|  |  | Qtd mês | 15 | [9 empty] | #N/A | #N/A
[14 empty] | #N/A | #N/A
1.4 | 02.02.130 | CDHU | Locação de container tipo escritório com 1 vaso sanitário, 1 lavatório e 1 ponto para chuveiro ‐ área mínima de 13,80 m2 | [8 empty] | UNMES | 15 | UNMES | Locação de container tipo escritório com 1 vaso sanitário, 1 lavatório e 1 ponto para chuveiro - área mínima de 13,80 m²
[10 empty] | Total | 15 |  |  | #N/A | #N/A
|  |  | Qtd mês | 15 | [9 empty] | #N/A | #N/A
[14 empty] | #N/A | #N/A
1.5 | 01.21.010 | CDHU | Taxa de mobilização e desmobilização de equipamentos para execução de sondagem | [8 empty] | TX | 1 | TX | Taxa de mobilização e desmobilização de equipamentos para execução de sondagem
[14 empty] | #N/A | #N/A
|  |  | Qtd | 1 | [5 empty] | Total | 1 |  |  | #N/A | #N/A
[14 empty] | #N/A | #N/A
1.6 | 01.21.110 | CDHU | Sondagem do terreno à percussão (mínimo de 30 m) | [8 empty] | M | 60 | M | Sondagem do terreno à percussão (mínimo de 30 m)
[10 empty] | Total | 60 |  |  | #N/A | #N/A
|  |  | Ecoponto | [10 empty] | #N/A | #N/A
|  |  | profundidade | 30 | m | [8 empty] | #N/A | #N/A
[14 empty] | #N/A | #N/A
|  |  | Vestiário | [10 empty] | #N/A | #N/A
|  |  | profundidade | 30 | m | [8 empty] | #N/A | #N/A
[14 empty] | #N/A | #N/A
1.7 | 02.10.060 | CDHU | Locação de vias, calçadas, tanques e lagoas | [8 empty] | M2 | 703.17 | M2 | Locação de vias, calçadas, tanques e lagoas
[10 empty] | Total | 703.17 |  |  | #N/A | #N/A
|  |  | Pista interna | [10 empty] | #N/A | #N/A
|  |  | área | 703.17 | M2 | [8 empty] | #N/A | #N/A
[14 empty] | #N/A | #N/A
1.8 | 01.17.051 | CDHU | Projeto executivo de estrutura em formato A1 | [8 empty] | un | 9 | UN | Projeto executivo de estrutura em formato A1
[10 empty] | Total | 9 |  |  | #N/A | #N/A
[5 empty] | Qtd | [8 empty] | #N/A | #N/A
|  |  | Pista de Skate |  | 2 | [9 empty] | #N/A
|  |  | Vestiário | Fundação | 1 | [9 empty] | #N/A
|  |  |  | Vigas e Pilares | 2 | [9 empty] | #N/A
|  |  |  | Detalhes | 1 | [8 empty] | #N/A | #N/A
|  |  | Ecoponto | Fundação | 1 | [9 empty] | #N/A
|  |  |  | Vigas e Pilares | 1 | [9 empty] | #N/A
|  |  |  | Detalhes | 1 | [8 empty] | #N/A | #N/A
|  |  |  | Total | 9 | [8 empty] | #N/A | #N/A
[14 empty] | #N/A | #N/A
[14 empty] | #N/A | #N/A
1.9 | 01.17.071 | CDHU | Projeto executivo de instalações hidráulicas em formato A1 | [8 empty] | un | 4 | UN | Projeto executivo de instalações hidráulicas em formato A1
[10 empty] | Total | 4 |  |  | #N/A | #N/A
[5 empty] | Qtd | [9 empty] | #N/A
|  |  | Vestiário | agua fria | 1 | [9 empty] | #N/A
|  |  |  | Esgoto | 1 | [9 empty] | #N/A
|  |  | Ecoponto | agua fria | 1 | [9 empty] | #N/A
|  |  |  | Esgoto | 1 | [8 empty] | #N/A | #N/A
|  |  |  | Total | 4 | [8 empty] | #N/A | #N/A
[14 empty] | #N/A | #N/A
1.10 | 01.17.111 | CDHU | Projeto executivo de instalações elétricas em formato A1 | [8 empty] | un | 3 | UN | Projeto executivo de instalações elétricas em formato A1
[10 empty] | Total | 3 |  |  | #N/A | #N/A
|  |  |  | Qtd | [10 empty] | #N/A
|  |  | Vestiário | 1 | [10 empty] | #N/A
|  |  | Ecoponto | 1 | [10 empty] | #N/A
|  |  | Iluminação campo | 1 | [10 empty] | #N/A
|  |  |  | 3 | [9 empty] | #N/A | #N/A
[14 empty] | #N/A | #N/A
2 |  |  | PREPARAÇÃO DO TERRENO-PARQUE | [10 empty] | 0 | PREPARAÇÃO DO TERRENO-PARQUE
[14 empty] | #N/A | #N/A
2.1 | 176005 | SIURB-EDIF | RETIRADA DE CERCA DE ARAME FARPADO, MOURÃO DE EUCALIPTO OU CONCRETO | [8 empty] | M | 200 | M | RETIRADA DE CERCA DE ARAME FARPADO, MOURÃO DE EUCALIPTO OU CONCRETO
[10 empty] | Total | 200 |  |  | #N/A | #N/A
|  |  | comprimento | 1 | m | [8 empty] | #N/A | #N/A
|  |  | quantidade | 200 | und | [8 empty] | #N/A | #N/A
|  |  | Total | 200 | m | [8 empty] | #N/A | #N/A
[14 empty] | #N/A | #N/A
2.2 | 43313 | SIURB-INFRA | CORTE, RECORTE E REMOÇÃO DE ÁRVORES INCLUSIVE RAIZES DIÂM. > 60 E < 90 CM | [8 empty] | un | 9 | UN | CORTE, RECORTE E REMOÇÃO DE ÁRVORES INCLUSIVE RAIZES DIÂM. > 60 E < 90 CM
|  |  | Qtd | 9 | UNID |  |  |  |  | Total | 9 |  |  | #N/A | #N/A
[14 empty] | #N/A | #N/A
2.3 | 43311 | SIURB-INFRA | CORTE, RECORTE E REMOÇÃO DE ÁRVORES INCLUSIVE RAIZES DIÂM. > 15 E < 30CM | [8 empty] | un | 5 | UN | CORTE, RECORTE E REMOÇÃO DE ÁRVORES INCLUSIVE RAIZES DIÂM. > 15 E < 30CM
|  |  | Qtd | 5 | UNID |  |  |  |  | Total | 5 |  |  | #N/A | #N/A
[14 empty] | #N/A | #N/A
2.4 | 46005 | SIURB-EDIF | RETIRADA DE ALVENARIA DE BLOCOS DE PEDRA NATURAL | [8 empty] | M3 | 0.6804 | M3 | RETIRADA DE ALVENARIA DE BLOCOS DE PEDRA NATURAL
[10 empty] | Total | 0.6804 |  |  | #N/A | #N/A
|  |  | DIAMETRO | 1.8 | m | [8 empty] | #N/A | #N/A
|  |  | altura | 0.3 | m | [8 empty] | #N/A | #N/A
|  |  | largura | 0.42 | m | [8 empty] | #N/A | #N/A
|  |  | Qtd | 3 | [9 empty] | #N/A | #N/A
|  |  | Total | 0.6804 | M3 | [8 empty] | #N/A | #N/A
[14 empty] | #N/A | #N/A
2.5 | 03.01.200 | CDHU | Demolição mecanizada de concreto armado, inclusive fragmentação, carregamento, transporte até 1 quilômetro e descarregamento | [8 empty] | M3 | 17.372 | M3 | Demolição mecanizada de concreto armado, inclusive fragmentação, carregamento, transporte até 1 quilômetro e descarregamento
[10 empty] | Total | 17.372 |  |  | #N/A | #N/A
|  |  | Mesa em concreto | 0.092 | M3 | [8 empty] | #N/A | #N/A
|  |  | Banco em concreto | 5.76 | M3 | [8 empty] | #N/A | #N/A
|  |  | Qtd | 3 | UNID | [8 empty] | #N/A | #N/A
|  |  | Total | 17.372 | [9 empty] | #N/A | #N/A
[14 empty] | #N/A | #N/A
[14 empty] | #N/A | #N/A
2.6 | SINAPI | 97625 | DEMOLIÇÃO DE ALVENARIA PARA QUALQUER TIPO DE BLOCO, DE FORMA MECANIZADA, SEM REAPROVEITAMENTO. AF_09/2023 | [8 empty] | M3 | 65.5792 | M3 | DEMOLIÇÃO DE ALVENARIA PARA QUALQUER TIPO DE BLOCO, DE FORMA MECANIZADA, SEM REAPROVEITAMENTO. AF_09/2023
|  |  | Muro e edificação Ecoponto | [6 empty] | Total | 65.5792 |  |  | #N/A | #N/A
|  |  | Extensão | 79.78 | m | [8 empty] | #N/A | #N/A
|  |  | altura | 4.11 | m | [8 empty] | #N/A | #N/A
|  |  | largura | 0.2 | m | [8 empty] | #N/A | #N/A
|  |  | Total | 65.5792 | M3 | [8 empty] | #N/A | #N/A
[14 empty] | #N/A | #N/A
2.7 | 65025 | SIURB-EDIF | DEMOLIÇÃO DE TELHAS EM GERAL, EXCLUSIVE TELHAS DE BARRO COZIDO E VIDRO | [8 empty] | M2 | 111.549 | M2 | DEMOLIÇÃO DE TELHAS EM GERAL, EXCLUSIVE TELHAS DE BARRO COZIDO E VIDRO
|  |  | Ecoponto | [6 empty] | Total | 111.549 |  |  | #N/A | #N/A
|  |  | Extensão | 21.66 | m | [8 empty] | #N/A | #N/A
|  |  | Largura | 5.15 | m | [8 empty] | #N/A | #N/A
|  |  | Total | 111.549 | M2 | [8 empty] | #N/A | #N/A
[14 empty] | #N/A | #N/A
[14 empty] | #N/A | #N/A
2.8 | 100984 | SINAPI | CARGA, MANOBRA E DESCARGA DE ENTULHO EM CAMINHÃO BASCULANTE 18 M³ - CARGA COM ESCAVADEIRA HIDRÁULICA (CAÇAMBA DE 0,80 M³ / 111 HP) E DESCARGA LIVRE (UNIDADE: M3). AF_07/2020 | [8 empty] | M3 | 115.9717 | M3 | CARGA, MANOBRA E DESCARGA DE ENTULHO EM CAMINHÃO BASCULANTE 18 M³ - CARGA COM ESCAVADEIRA HIDRÁULICA (CAÇAMBA DE 0,80 M³ / 111 HP) E DESCARGA LIVRE (UNIDADE: M3). AF_07/2020
[10 empty] | Total | 115.9717 |  |  | #N/A | #N/A
|  |  | item 2.4 | 0.6804 | M3 | Empolamento | 1.3 | Total | 115.9717 |  |  |  |  | #N/A | #N/A
|  |  | item 2.5 | 17.372 | M3 | [8 empty] | #N/A | #N/A
|  |  | item 2.6 | 65.5792 | M3 | [8 empty] | #N/A | #N/A
|  |  | item 2.7 | 5.5775 | M3 | [8 empty] | #N/A | #N/A
[14 empty] | #N/A | #N/A
[14 empty] | #N/A | #N/A
2.9 | 95877 | SINAPI | TRANSPORTE COM CAMINHÃO BASCULANTE DE 18 M³, EM VIA URBANA PAVIMENTADA, DMT ATÉ 30 KM (UNIDADE: M3XKM). AF_07/2020 | [8 empty] | M3XKM | 649.4416 | M3XKM | TRANSPORTE COM CAMINHÃO BASCULANTE DE 18 M³, EM VIA URBANA PAVIMENTADA, DMT ATÉ 30 KM (UNIDADE: M3XKM). AF_07/2020
[10 empty] | Total | 649.4416 |  |  | #N/A | #N/A
|  |  | volume total | 115.9717 | M3 | distância até bota fora | 5.6 | KM | [5 empty] | #N/A | #N/A
[14 empty] | #N/A | #N/A
|  |  | Total | 649.4416 | M3XKM | [8 empty] | #N/A | #N/A
[14 empty] | #N/A | #N/A
2.10 | CDHU | 05.09.007 | Taxa de destinação de resíduo sólido em aterro, tipo solo/terra | [8 empty] | M3 | 115.9717 | M3 | Taxa de destinação de resíduo sólido em aterro, tipo solo/terra
[10 empty] | Total | 115.9717 |  |  | #N/A | #N/A
|  |  | volume total | 115.9717 | M3 | [8 empty] | #N/A | #N/A
[14 empty] | #N/A | #N/A
[14 empty] | #N/A | #N/A
3 |  |  | FECHAMENTO COM GRADIL TIPO PARQUE | [10 empty] | 0 | FECHAMENTO COM GRADIL TIPO PARQUE
[14 empty] | #N/A | #N/A
3.1 | 07.02.020 | CDHU | Escavação mecanizada de valas ou cavas com profundidade de até 2 m | [8 empty] | M3 | 28.2204 | M3 | Escavação mecanizada de valas ou cavas com profundidade de até 2 m
[10 empty] | Total | 28.2204 |  |  | #N/A | #N/A
|  |  | Gradil tipo parque | [10 empty] | #N/A | #N/A
|  |  | Escavação Baldrame gradil | [10 empty] | #N/A | #N/A
|  |  | Extensão | 470.34 | m | [8 empty] | #N/A | #N/A
|  |  | altura | 0.3 | m | [8 empty] | #N/A | #N/A
|  |  | largura | 0.2 | m | [8 empty] | #N/A | #N/A
|  |  | Total | 28.2204 | M3 | [8 empty] | #N/A | #N/A
[14 empty] | #N/A | #N/A
3.2 | 12.01.021 | CDHU | Broca em concreto armado diâmetro de 20 cm - completa | [8 empty] | M | 468 | M | Broca em concreto armado diâmetro de 20 cm - completa
|  |  | Baldrame Gradil | [6 empty] | Total | 468 |  |  | #N/A | #N/A
|  |  | Qtd | 156 | Unid | [8 empty] | #N/A | #N/A
|  |  | Profundidade | 3 | M | [8 empty] | #N/A | #N/A
[14 empty] | #N/A | #N/A
|  |  | Total | 468 | m | [8 empty] | #N/A | #N/A
[14 empty] | #N/A | #N/A
3.3 | 20211 | SIURB-EDIF | APILOAMENTO DO FUNDO DE VALAS, COM SOQUETE VIBRATÓRIO | [8 empty] | M2 | 94.068 | M2 | APILOAMENTO DO FUNDO DE VALAS, COM SOQUETE VIBRATÓRIO
[10 empty] | Total | 94.068 |  |  | #N/A | #N/A
|  |  | Extensão Gradil | 470.34 | m | [8 empty] | #N/A | #N/A
|  |  | Largura | 0.2 | m | [8 empty] | #N/A | #N/A
[14 empty] | #N/A | #N/A
|  |  | Total | 94.068 | M2 | [8 empty] | #N/A | #N/A
[14 empty] | #N/A | #N/A
3.4 | 170132 | SIURB-EDIF | FP.02 - GRADIL DE FERRO PERFILADO, TIPO PARQUE COM MURETA - GPM-1/DEPAVE | [8 empty] | M | 470.34 | M | FP.02 - GRADIL DE FERRO PERFILADO, TIPO PARQUE COM MURETA - GPM-1/DEPAVE
[10 empty] | Total | 470.34 |  |  | #N/A | #N/A
|  |  | Extensão Gradil | 470.34 | M | [8 empty] | #N/A | #N/A
[14 empty] | #N/A | #N/A
3.5 | 170136 | SIURB-EDIF | PP.37/39 - PORTÃO DE FERRO PERFILADO TIPO PARQUE (GP.5/GPM1) 3,0M, 1 OU 2 FOLHAS | [8 empty] | UN | 3 | UN | PP.37/39 - PORTÃO DE FERRO PERFILADO TIPO PARQUE (GP.5/GPM1) 3,0M, 1 OU 2 FOLHAS
[10 empty] | Total | 3 |  |  | #N/A | #N/A
|  |  | Portões de acesso parque | [10 empty] | #N/A | #N/A
|  |  | Qtd | 3 | UNID | [8 empty] | #N/A | #N/A
[14 empty] | #N/A | #N/A
3.6 | 170137 | SIURB-EDIF | PP.40/42 - PORTÃO DE FERRO PERFILADO, TIPO PARQUE (GP-5/GPM-1) 4,00M, 2 FOLHAS | [8 empty] | UN | 1 | UN | PP.40/42 - PORTÃO DE FERRO PERFILADO, TIPO PARQUE (GP-5/GPM-1) 4,00M, 2 FOLHAS
[10 empty] | Total | 1 |  |  | #N/A | #N/A
|  |  | Portão Ecoponto | [10 empty] | #N/A | #N/A
|  |  | Qtd | 1 | UNID | [8 empty] | #N/A | #N/A
#N/A
3.7 | 170137 | SIURB-EDIF | PP.40/42 - PORTÃO DE FERRO PERFILADO, TIPO PARQUE (GP-5/GPM-1) 4,00M, 2 FOLHAS | [8 empty] | UN | 1 |  | PP.37/39 - PORTÃO DE FERRO PERFILADO, TIPO PARQUE (GP.5/GPM1) 2,00M, 1 FOLHA
[10 empty] | Total | 1 |  |  |  | #N/A
|  |  | Portão Ecoponto | [11 empty] | #N/A
|  |  | Qtd | 1 | UNID | [9 empty] | #N/A
[14 empty] | #N/A | #N/A
[14 empty] | #N/A | #N/A
4 |  |  | DEMOLIÇÃO DE CALÇADAS E PASSEIO / REBAIXAMENTO DE CALÇADAS | [10 empty] | 0 | DEMOLIÇÃO DE CALÇADAS E PASSEIO / REBAIXAMENTO DE CALÇADAS
[14 empty] | #N/A | #N/A
4.1 | 25006 | SIURB-EDIF | DEMOLIÇÃO MECANIZADA DE CONCRETO ARMADO | [8 empty] | M3 | 87.713 | M3 | DEMOLIÇÃO MECANIZADA DE CONCRETO ARMADO
[10 empty] | Total | 87.713 |  |  | #N/A | #N/A
|  |  | Calçada Existente | [10 empty] | #N/A | #N/A
|  |  | Área | 877.13 | M2 | [8 empty] | #N/A | #N/A
|  |  | Espessura | 0.1 | M | [8 empty] | #N/A | #N/A
[14 empty] | #N/A | #N/A
|  |  | Volume | 87.713 | M3 | [8 empty] | #N/A | #N/A
[14 empty] | #N/A | #N/A
4.2 | 97636 | SINAPI | DEMOLIÇÃO PARCIAL DE PAVIMENTO ASFÁLTICO, DE FORMA MECANIZADA, SEM REAPROVEITAMENTO. AF_12/2017 | [8 empty] | M2 | 1069.89 | M2 | DEMOLIÇÃO PARCIAL DE PAVIMENTO ASFÁLTICO, DE FORMA MECANIZADA, SEM REAPROVEITAMENTO. AF_09/2023
[10 empty] | Total | 1069.89 |  |  | #N/A | #N/A
|  |  | Passeio interno Parque | [10 empty] | #N/A | #N/A
|  |  | Área | 1069.89 | M2 | [8 empty] | #N/A | #N/A
[14 empty] | #N/A | #N/A
|  |  | Total | 1069.89 | M2 | [8 empty] | #N/A | #N/A
[14 empty] | #N/A | #N/A
4.3 | 100984 | SINAPI | CARGA, MANOBRA E DESCARGA DE ENTULHO EM CAMINHÃO BASCULANTE 18 M³ - CARGA COM ESCAVADEIRA HIDRÁULICA (CAÇAMBA DE 0,80 M³ / 111 HP) E DESCARGA LIVRE (UNIDADE: M3). AF_07/2020 | [8 empty] | M3 | 157.2559 | M3 | CARGA, MANOBRA E DESCARGA DE ENTULHO EM CAMINHÃO BASCULANTE 18 M³ - CARGA COM ESCAVADEIRA HIDRÁULICA (CAÇAMBA DE 0,80 M³ / 111 HP) E DESCARGA LIVRE (UNIDADE: M3). AF_07/2020
[10 empty] | Total | 157.2559 |  |  | #N/A | #N/A
|  |  | Passeio Calçada | 87.713 | M3 | Empolamento | 1.3 | Total | 157.2559 |  |  |  |  | #N/A | #N/A
|  |  | Passeio Interno *0,05M=M3 | 53.4945 | M3 | [8 empty] | #N/A | #N/A
[14 empty] | #N/A | #N/A
[14 empty] | #N/A | #N/A
4.4 | 95877 | SINAPI | TRANSPORTE COM CAMINHÃO BASCULANTE DE 18 M³, EM VIA URBANA PAVIMENTADA, DMT ATÉ 30 KM (UNIDADE: M3XKM). AF_07/2020 | [8 empty] | M3XKM | 790.762 | M3XKM | TRANSPORTE COM CAMINHÃO BASCULANTE DE 18 M³, EM VIA URBANA PAVIMENTADA, DMT ATÉ 30 KM (UNIDADE: M3XKM). AF_07/2020
[10 empty] | Total | 790.762 |  |  | #N/A | #N/A
|  |  | Passeio Calçada | 87.713 | M3 | distância até bota fora | 5.6 | KM | [5 empty] | #N/A | #N/A
|  |  | Passeio Interno | 53.4945 | M3 | [8 empty] | #N/A | #N/A
[14 empty] | #N/A | #N/A
|  |  | Total | 141.2075 | M3 | [8 empty] | #N/A | #N/A
[14 empty] | #N/A | #N/A
4.5 | CDHU | 05.09.007 | Taxa de destinação de resíduo sólido em aterro, tipo solo/terra | [8 empty] | M3 | 141.2075 | M3 | Taxa de destinação de resíduo sólido em aterro, tipo solo/terra
[10 empty] | Total | 141.2075 |  |  | #N/A | #N/A
|  |  | volume total | 141.2075 | M3 | [8 empty] | #N/A | #N/A
[14 empty] | #N/A | #N/A
[14 empty] | #N/A | #N/A
[14 empty] | #N/A | #N/A
4.6 | 170247 | SIURB-EDIF | NC.27 - PISO/ PASSEIO DE CONCRETO ARMADO, INCLUINDO O PREPARO DA CAIXA, LASTRO DE BRITA, TELA METÁLICA E A MÃO DE OBRA REFERENTE AOS SERVIÇOS NO CONCRETO: LANÇAMENTO E ACABAMENTO (RIPADO E DESEMPENADO), EXCLUSIVE O FORNECIMENTO DO CONCRETO | [8 empty] | M3 | 70.1704 | M3 | NC.27 - PISO/ PASSEIO DE CONCRETO ARMADO, INCLUINDO O PREPARO DA CAIXA, LASTRO DE BRITA, TELA METÁLICA E A MÃO DE OBRA REFERENTE AOS SERVIÇOS NO CONCRETO: LANÇAMENTO E ACABAMENTO (RIPADO E DESEMPENADO), EXCLUSIVE O FORNECIMENTO DO CONCRETO
[10 empty] | Total | 70.1704 |  |  | #N/A | #N/A
|  |  | Calçada | [10 empty] | #N/A | #N/A
|  |  | Área | 877.13 | M2 | [8 empty] | #N/A | #N/A
|  |  | Espessuara | 0.08 | M | [8 empty] | #N/A | #N/A
[14 empty] | #N/A | #N/A
|  |  | Total | 70.1704 | M3 | [8 empty] | #N/A | #N/A
[14 empty] | #N/A | #N/A
4.7 | 11.01.290 | CDHU | Concreto usinado, fck = 25 MPa - para bombeamento | [8 empty] | M3 | 70.1704 | M3 | Concreto usinado, fck = 25 MPa - para bombeamento
[10 empty] | Total | 70.1704 |  |  | #N/A | #N/A
|  |  | Calçada | [10 empty] | #N/A | #N/A
|  |  | Área | 877.13 | M2 | [8 empty] | #N/A | #N/A
|  |  | Espessuara | 0.08 | M | [8 empty] | #N/A | #N/A
[14 empty] | #N/A | #N/A
|  |  | Total | 70.1704 | M3 | [8 empty] | #N/A | #N/A
[14 empty] | #N/A | #N/A
4.8 | 11.20.050 | CDHU | Corte de junta de dilatação, com serra de disco diamantado para pisos | [8 empty] | M | 433.62 | M | Corte de junta de dilatação, com serra de disco diamantado para pisos
[10 empty] | Total | 433.62 |  |  | #N/A | #N/A
|  |  | Calçada Existente | [10 empty] | #N/A | #N/A
|  |  | Extensão calçada | 433.62 | M | [8 empty] | #N/A | #N/A
|  |  | corte a cada | 2 | [9 empty] | #N/A | #N/A
|  |  | TOTAL de corte | 216.81 | und | [8 empty] | #N/A | #N/A
|  |  | tamanho médio do corte | 2 | m | [8 empty] | #N/A | #N/A
|  |  | TOTAL extensão de corte | 433.62 | [9 empty] | #N/A | #N/A
[14 empty] | #N/A | #N/A
5 |  |  | PISTA DE CAMINHADA-PARQUE | [10 empty] | 0 | PISTA DE CAMINHADA-PARQUE
[14 empty] | #N/A | #N/A
5.1 | SINAPI | 102304 | ESCAVAÇÃO MECANIZADA DE VALA COM PROF. MAIOR QUE 1,5 M ATÉ 3,0 M (MÉDIA MONTANTE E JUSANTE/UMA COMPOSIÇÃO POR TRECHO), RETROESCAV. (0,26 M3 ),LARG. MENOR QUE 0,8 M, EM SOLO MOLE, LOCAIS COM BAIXO NÍVEL DE INTERFERÊNCIA. AF_02/2021 | [8 empty] | M3 | 56.196 | M3 | ESCAVAÇÃO MECANIZADA DE VALA COM PROF. MAIOR QUE 1,5 M ATÉ 3,0 M (MÉDIA MONTANTE E JUSANTE/UMA COMPOSIÇÃO POR TRECHO), RETROESCAV. (0,26 M3 ),LARG. MENOR QUE 0,8 M, EM SOLO MOLE, LOCAIS COM BAIXO NÍVEL DE INTERFERÊNCIA. AF_02/2021
[10 empty] | Total | 56.196 |  |  | #N/A | #N/A
|  |  | Passeio Interno Projetado | [10 empty] | #N/A | #N/A
|  |  | área pista | 702.45 | M2 | [8 empty] | #N/A | #N/A
|  |  | Espessura | 0.08 | m | [8 empty] | #N/A | #N/A
[14 empty] | #N/A | #N/A
|  |  | Volume | 56.196 | M3 | [8 empty] | #N/A | #N/A
[14 empty] | #N/A | #N/A
5.2 | SINAPI | 100984 | CARGA, MANOBRA E DESCARGA DE ENTULHO EM CAMINHÃO BASCULANTE 18 M³ - CARGA COM ESCAVADEIRA HIDRÁULICA (CAÇAMBA DE 0,80 M³ / 111 HP) E DESCARGA LIVRE (UNIDADE: M3). AF_07/2020 | [8 empty] | M3 | 73.0548 | M3 | CARGA, MANOBRA E DESCARGA DE ENTULHO EM CAMINHÃO BASCULANTE 18 M³ - CARGA COM ESCAVADEIRA HIDRÁULICA (CAÇAMBA DE 0,80 M³ / 111 HP) E DESCARGA LIVRE (UNIDADE: M3). AF_07/2020
[10 empty] | Total | 73.0548 |  |  | #N/A | #N/A
|  |  | área pista | 702.45 | m2 | Empolamento | 1.3 | Total | 73.0548 |  |  |  |  | #N/A | #N/A
|  |  | Espessura | 0.08 | m | [8 empty] | #N/A | #N/A
|  |  | Total | 56.196 | M3 | [8 empty] | #N/A | #N/A
[14 empty] | #N/A | #N/A
5.3 | 95877 | SINAPI | TRANSPORTE COM CAMINHÃO BASCULANTE DE 18 M³, EM VIA URBANA PAVIMENTADA, DMT ATÉ 30 KM (UNIDADE: M3XKM). AF_07/2020 | [8 empty] | M3XKM | 314.6976 | M3XKM | TRANSPORTE COM CAMINHÃO BASCULANTE DE 18 M³, EM VIA URBANA PAVIMENTADA, DMT ATÉ 30 KM (UNIDADE: M3XKM). AF_07/2020
[10 empty] | Total | 314.6976 |  |  | #N/A | #N/A
|  |  | área pista | 702.45 | m2 | distância até bota fora | 5.6 | KM | [5 empty] | #N/A | #N/A
|  |  | Espessura | 0.08 | m | [8 empty] | #N/A | #N/A
[14 empty] | #N/A | #N/A
|  |  | Total | 56.196 | m3 | [8 empty] | #N/A | #N/A
[14 empty] | #N/A | #N/A
5.4 | CDHU | 05.09.007 | Taxa de destinação de resíduo sólido em aterro, tipo solo/terra | [8 empty] | M3 | 56.196 | M3 | Taxa de destinação de resíduo sólido em aterro, tipo solo/terra
[10 empty] | Total | 56.196 |  |  | #N/A | #N/A
|  |  | volume total | 56.196 | M3 | [8 empty] | #N/A | #N/A
[14 empty] | #N/A | #N/A
5.5 | 54.01.220 | CDHU | Base de bica corrida | [8 empty] | M3 | 56.196 | M3 | Base de bica corrida
[10 empty] | Total | 56.196 |  |  | #N/A | #N/A
|  |  | Passeio Interno Projetado | [10 empty] | #N/A | #N/A
|  |  | área pista | 702.45 | M2 | [8 empty] | #N/A | #N/A
|  |  | Espessura | 0.08 | m | [8 empty] | #N/A | #N/A
[14 empty] | #N/A | #N/A
|  |  | Volume | 56.196 | M3 | [8 empty] | #N/A | #N/A
[14 empty] | #N/A | #N/A
[14 empty] | #N/A | #N/A
5.6 | 51600 | SIURB-INFRA | FORNECIMENTO E ASSENTAMENTO DE GUIAS PARA JARDIM 7 X 11 X 100CM (IE-3) | [8 empty] | M | 702.95 | M | FORNECIMENTO E ASSENTAMENTO DE GUIAS PARA JARDIM 7 X 11 X 100CM (IE-3)
[10 empty] | Total | 702.95 |  |  | #N/A | #N/A
|  |  | Extensão Passeio Interno Projetado | [10 empty] | #N/A | #N/A
|  |  | Perimetro | 702.95 | m | [8 empty] | #N/A | #N/A
[14 empty] | #N/A | #N/A
|  |  | Total | 702.95 | m | [8 empty] | #N/A | #N/A
[14 empty] | #N/A | #N/A
[14 empty] | #N/A | #N/A
5.7 | 94994 | SINAPI | EXECUÇÃO DE PASSEIO (CALÇADA) OU PISO DE CONCRETO COM CONCRETO MOLDADO IN LOCO, FEITO EM OBRA, ACABAMENTO CONVENCIONAL, ESPESSURA 8 CM, ARMADO. AF_08/2022 | [8 empty] | M2 | 702.45 | M2 | EXECUÇÃO DE PASSEIO (CALÇADA) OU PISO DE CONCRETO COM CONCRETO MOLDADO IN LOCO, FEITO EM OBRA, ACABAMENTO CONVENCIONAL, ESPESSURA 8 CM, ARMADO. AF_08/2022
[10 empty] | Total | 702.45 |  |  | #N/A | #N/A
|  |  | Passeio Interno Projetado | [10 empty] | #N/A | #N/A
|  |  | Área | 702.45 | M2 | [8 empty] | #N/A | #N/A
[14 empty] | #N/A | #N/A
|  |  | Total | 702.45 | M2 | [8 empty] | #N/A | #N/A
[14 empty] | #N/A | #N/A
5.8 | 130204 | SIURB-EDIF | ACABAMENTO DE PISO DE CONCRETO TIPO BAMBOLÊ | [8 empty] | M2 | 702.45 | M2 | ACABAMENTO DE PISO DE CONCRETO TIPO BAMBOLÊ
[10 empty] | Total | 702.45 |  |  | #N/A | #N/A
|  |  | Área | 702.45 | M2 | [8 empty] | #N/A | #N/A
[14 empty] | #N/A | #N/A
|  |  | Total | 702.45 | M2 | [8 empty] | #N/A | #N/A
[14 empty] | #N/A | #N/A
5.9 | 07.11.020 | CDHU | Reaterro compactado mecanizado de vala ou cava com compactador | [8 empty] | M3 | 34.573 | M3 | Reaterro compactado mecanizado de vala ou cava com compactador
[10 empty] | Total | 34.573 |  |  | #N/A | #N/A
|  |  | Reaterro da pista de caminhada antiga | [10 empty] | #N/A | #N/A
|  |  | Área | 691.46 | M2 | [8 empty] | #N/A | #N/A
|  |  | Espessuara | 0.05 | M | [8 empty] | #N/A | #N/A
[14 empty] | #N/A | #N/A
|  |  | Total | 34.573 | M3 | [8 empty] | #N/A | #N/A
[14 empty] | #N/A | #N/A
[14 empty] | #N/A | #N/A
5.10 | 34.02.040 | CDHU | Plantio de grama batatais em placas (jardins e canteiros) | [8 empty] | M2 | 691.46 | M2 | Plantio de grama batatais em placas (jardins e canteiros)
[10 empty] | Total | 691.46 |  |  | #N/A | #N/A
|  |  | Grama sobre a area da pista de caminhada antiga reaterrada | [10 empty] | #N/A | #N/A
|  |  | Área | 691.46 | M2 | [8 empty] | #N/A | #N/A
[14 empty] | #N/A | #N/A
|  |  | Total | 691.46 | M2 | [8 empty] | #N/A | #N/A
[14 empty] | #N/A | #N/A
6 |  |  | SKATE PARK | [10 empty] | 0 | SKATE PARK
[14 empty] | #N/A | #N/A
6.1 | SINAPI | 99059 | LOCAÇÃO CONVENCIONAL DE OBRA, UTILIZANDO GABARITO DE TÁBUAS CORRIDAS PONTALETADAS A CADA 2,00M - 2 UTILIZAÇÕES. AF_03/2024 | [8 empty] | M | 169.2 | M | LOCAÇÃO CONVENCIONAL DE OBRA, UTILIZANDO GABARITO DE TÁBUAS CORRIDAS PONTALETADAS A CADA 2,00M - 2 UTILIZAÇÕES. AF_03/2024
[10 empty] | Total | 169.2 |  |  | #N/A | #N/A
|  |  | SKATE PARK | [10 empty] | #N/A | #N/A
|  |  | Perimetro Pista | 169.2 | m | [8 empty] | #N/A | #N/A
[14 empty] | #N/A | #N/A
|  |  | Total | 169.2 | m | [8 empty] | #N/A | #N/A
6.2 | 01-003-002 | siurb edif | CORTE E ATERRO COMPACTADO | [8 empty] | M3 | 252.5536 | M3 | CORTE E ATERRO COMPACTADO
|  |  | Terraplanagem para Radier | [6 empty] | Total | 252.5536 |  |  | #N/A | #N/A
|  |  | Área | 298.88 | M2 | Empolamento | 1.3 | Total | 252.5536 |  |  |  |  | #N/A | #N/A
|  |  | Altura média | 0.65 | m | [8 empty] | #N/A | #N/A
[14 empty] | #N/A | #N/A
|  |  | Total | 194.272 | M3 | [8 empty] | #N/A | #N/A
6.3 | 103073 | SINAPI | EXECUÇÃO DE RADIER, ESPESSURA DE 30 CM, FCK = 30 MPA, COM USO DE FORMAS EM MADEIRA SERRADA. AF_09/2021 | [8 empty] | M2 | 802.48 | M2 | EXECUÇÃO DE RADIER, ESPESSURA DE 30 CM, FCK = 30 MPA, COM USO DE FORMAS EM MADEIRA SERRADA. AF_09/2021
[10 empty] | Total | 802.48 |  |  | #N/A | #N/A
|  |  | Área da pista | 802.48 | M2 | [8 empty] | #N/A | #N/A
[14 empty] | #N/A | #N/A
|  |  | Total | 802.48 | M2 | [8 empty] | #N/A | #N/A
6.4 | 01-003-002 | siurb edif | CORTE E ATERRO COMPACTADO | [8 empty] | M3 | 164.009 | M3 | CORTE E ATERRO COMPACTADO
|  |  | Corte e aterro das Rampas | [6 empty] | Total | 164.009 |  |  | #N/A | #N/A
[14 empty] | #N/A | #N/A
|  |  | Rampa 03 |  |  | Empolamento | 1.3 | Total | 164.009 |  |  |  |  | #N/A | #N/A
|  |  | Área | 89.44 | m2 | [8 empty] | #N/A | #N/A
|  |  | Altura média | 0.56 | m | [8 empty] | #N/A | #N/A
|  |  | Volume | 50.0864 | m3 | [8 empty] | #N/A | #N/A
[14 empty] | #N/A | #N/A
|  |  | Trecho 02 | [10 empty] | #N/A | #N/A
|  |  | Área | 6.16 | m2 | [8 empty] | #N/A | #N/A
|  |  | Altura média | 1.24 | m | [8 empty] | #N/A | #N/A
|  |  | Volume | 7.6384 | m3 | [8 empty] | #N/A | #N/A
[14 empty] | #N/A | #N/A
|  |  | Trecho 03 | [10 empty] | #N/A | #N/A
|  |  | Área | 0.75 | m2 | [8 empty] | #N/A | #N/A
|  |  | Altura média | 1.41 | m | [8 empty] | #N/A | #N/A
|  |  | Volume | 1.0575 | m3 | [8 empty] | #N/A | #N/A
[14 empty] | #N/A | #N/A
|  |  | Rampa 01 | [10 empty] | #N/A | #N/A
|  |  | Área | 27.91 | m2 | [8 empty] | #N/A | #N/A
|  |  | Altura média | 0.53 | m | [8 empty] | #N/A | #N/A
|  |  | Volume | 14.7923 | m3 | [8 empty] | #N/A | #N/A
[14 empty] | #N/A | #N/A
|  |  | Rampa 02 | [10 empty] | #N/A | #N/A
|  |  | Área | 17 | m2 | [8 empty] | #N/A | #N/A
|  |  | Altura média | 0.41 | m | [8 empty] | #N/A | #N/A
|  |  | Volume | 6.97 | m3 | [8 empty] | #N/A | #N/A
[14 empty] | #N/A | #N/A
|  |  | Rampa dupla | [10 empty] | #N/A | #N/A
|  |  | Área | 5.12 | m2 | [8 empty] | #N/A | #N/A
|  |  | Altura média | 0.26 | m | [8 empty] | #N/A | #N/A
|  |  | Volume | 1.3312 | m3 | [8 empty] | #N/A | #N/A
[14 empty] | #N/A | #N/A
|  |  | Banco Floreira | [10 empty] | #N/A | #N/A
|  |  | Área | 5.76 | m2 | [8 empty] | #N/A | #N/A
|  |  | Altura média | 0.37 | m | [8 empty] | #N/A | #N/A
|  |  | Volume | 2.1312 | m3 | [8 empty] | #N/A | #N/A
[14 empty] | #N/A | #N/A
|  |  | Rampa Rampa | [10 empty] | #N/A | #N/A
|  |  | Área | 23.45 | m2 | [8 empty] | #N/A | #N/A
|  |  | Altura média | 0.4 | m | [8 empty] | #N/A | #N/A
|  |  | Volume | 9.38 | m3 | [8 empty] | #N/A | #N/A
[14 empty] | #N/A | #N/A
|  |  | Banco de elevação | [10 empty] | #N/A | #N/A
|  |  | Área | 28.69 | m2 | [8 empty] | #N/A | #N/A
|  |  | Altura média | 0.27 | m | [8 empty] | #N/A | #N/A
|  |  | Volume | 7.7463 | m3 | [8 empty] | #N/A | #N/A
[14 empty] | #N/A | #N/A
|  |  | Trecho 04 | [10 empty] | #N/A | #N/A
|  |  | Área terreno | 21 | m2 | [8 empty] | #N/A | #N/A
|  |  | Altura média | 1.14 | m | [8 empty] | #N/A | #N/A
|  |  | Volume | 23.94 | m3 | [8 empty] | #N/A | #N/A
[14 empty] | #N/A | #N/A
|  |  | Trecho 01 | [10 empty] | #N/A | #N/A
|  |  | Área terreno | 0.75 | m2 | [8 empty] | #N/A | #N/A
|  |  | Altura média | 1.45 | m | [8 empty] | #N/A | #N/A
|  |  | Volume | 1.0875 | m3 | [8 empty] | #N/A | #N/A
[14 empty] | #N/A | #N/A
[14 empty] | #N/A | #N/A
|  |  | Total | 126.1608 | [9 empty] | #N/A | #N/A
[14 empty] | #N/A | #N/A
6.5 | 89455 | SINAPI | ALVENARIA DE BLOCOS DE CONCRETO ESTRUTURAL 14X19X39 CM (ESPESSURA 14 CM), FBK = 14 MPA, UTILIZANDO PALHETA. AF_10/2022 | [8 empty] | M2 | 214.337 | M2 | ALVENARIA DE BLOCOS DE CONCRETO ESTRUTURAL 14X19X39 CM (ESPESSURA 14 CM), FBK = 14 MPA, UTILIZANDO PALHETA. AF_10/2022
[10 empty] | Total | 214.337 |  |  | #N/A | #N/A
|  |  | Trecho 02 | [10 empty] | #N/A | #N/A
|  |  | Extensão | 38.16 | m | [8 empty] | #N/A | #N/A
|  |  | Altura | 1.29 | m | [8 empty] | #N/A | #N/A
|  |  | Área Total | 49.2264 | m2 | [8 empty] | #N/A | #N/A
[14 empty] | #N/A | #N/A
|  |  | Trecho 03 | [10 empty] | #N/A | #N/A
|  |  | Extensão | 12.38 | m | [8 empty] | #N/A | #N/A
|  |  | Altura | 1.46 | m | [8 empty] | #N/A | #N/A
|  |  | Área Total | 18.0748 | m2 | [8 empty] | #N/A | #N/A
[14 empty] | #N/A | #N/A
|  |  | Trecho 04 | [10 empty] | #N/A | #N/A
|  |  | Extensão | 51.92 | m | [8 empty] | #N/A | #N/A
|  |  | Altura | 1.14 | m | [8 empty] | #N/A | #N/A
|  |  | Área Total | 59.1888 | m2 | [8 empty] | #N/A | #N/A
[14 empty] | #N/A | #N/A
|  |  | Rampa 01 e Rampa 02 | [10 empty] | #N/A | #N/A
|  |  | Extensão | 22.85 | m | [8 empty] | #N/A | #N/A
|  |  | Altura | 1.5 | m | [8 empty] | #N/A | #N/A
|  |  | Área Total | 34.275 | m2 | [8 empty] | #N/A | #N/A
[14 empty] | #N/A | #N/A
|  |  | Rampa Dupla | [10 empty] | #N/A | #N/A
|  |  | Área | 2.21 | m2 | [8 empty] | #N/A | #N/A
|  |  | Área Total | 2.21 | m2 | [8 empty] | #N/A | #N/A
[14 empty] | #N/A | #N/A
|  |  | Banco Floreira | [10 empty] | #N/A | #N/A
|  |  | Extensão | 13.6 | m | [8 empty] | #N/A | #N/A
|  |  | Altura | 0.47 | m | [8 empty] | #N/A | #N/A
|  |  | Área Total | 6.392 | m2 | [8 empty] | #N/A | #N/A
[14 empty] | #N/A | #N/A
|  |  | Banco de Elevação | [10 empty] | #N/A | #N/A
|  |  | Extensão | 25.5 | m | [8 empty] | #N/A | #N/A
|  |  | Altura | 0.27 | m | [8 empty] | #N/A | #N/A
|  |  | Área Total | 6.885 | m2 | [8 empty] | #N/A | #N/A
[14 empty] | #N/A | #N/A
|  |  | Trecho 01 | [10 empty] | #N/A | #N/A
|  |  | Extensão | 25.39 | m | [8 empty] | #N/A | #N/A
|  |  | Altura | 1.5 | m | [8 empty] | #N/A | #N/A
|  |  | Área Total | 38.085 | m2 | [8 empty] | #N/A | #N/A
|  |  | Total | 214.337 | m2 | [8 empty] | #N/A | #N/A
[14 empty] | #N/A | #N/A
6.6 | 17.02.020 | CDHU | Chapisco | [8 empty] | M2 | 131.7423 | M2 | Chapisco
[10 empty] | Total | 131.7423 |  |  | #N/A | #N/A
[14 empty] | #N/A | #N/A
|  |  | Trecho 02 | [10 empty] | #N/A | #N/A
|  |  | Extensão | 19.97 | m | [8 empty] | #N/A | #N/A
|  |  | Altura | 1.29 | m | [8 empty] | #N/A | #N/A
|  |  | Área Total | 25.7613 | m2 | [8 empty] | #N/A | #N/A
[14 empty] | #N/A | #N/A
|  |  | Trecho 03 | [10 empty] | #N/A | #N/A
|  |  | Extensão | 5.5 | m | [8 empty] | #N/A | #N/A
|  |  | Altura | 1.46 | m | [8 empty] | #N/A | #N/A
|  |  | Área Total | 8.03 | m2 | [8 empty] | #N/A | #N/A
[14 empty] | #N/A | #N/A
|  |  | Trecho 04 | [10 empty] | #N/A | #N/A
|  |  | Extensão | 25.1 | m | [8 empty] | #N/A | #N/A
|  |  | Altura | 1.14 | m | [8 empty] | #N/A | #N/A
|  |  | Área Total | 28.614 | m2 | [8 empty] | #N/A | #N/A
[14 empty] | #N/A | #N/A
|  |  | Rampa 01 e Rampa 02 | [10 empty] | #N/A | #N/A
|  |  | Extensão | 22.11 | m | [8 empty] | #N/A | #N/A
|  |  | Altura | 1.5 | m | [8 empty] | #N/A | #N/A
|  |  | Área Total | 33.165 | m2 | [8 empty] | #N/A | #N/A
[14 empty] | #N/A | #N/A
|  |  | Rampa Dupla | [10 empty] | #N/A | #N/A
|  |  | Área | 2.21 | m2 | [8 empty] | #N/A | #N/A
|  |  | Área Total | 2.21 | m2 | [8 empty] | #N/A | #N/A
[14 empty] | #N/A | #N/A
|  |  | Banco Floreira | [10 empty] | #N/A | #N/A
|  |  | Extensão | 13.6 | m | [8 empty] | #N/A | #N/A
|  |  | Altura | 0.47 | m | [8 empty] | #N/A | #N/A
|  |  | Área Total | 6.392 | m2 | [8 empty] | #N/A | #N/A
[14 empty] | #N/A | #N/A
|  |  | Banco de Elevação | [10 empty] | #N/A | #N/A
|  |  | Extensão | 25.5 | m | [8 empty] | #N/A | #N/A
|  |  | Altura | 0.27 | m | [8 empty] | #N/A | #N/A
|  |  | Área Total | 6.885 | m2 | [8 empty] | #N/A | #N/A
[14 empty] | #N/A | #N/A
|  |  | Trecho 01 | [10 empty] | #N/A | #N/A
|  |  | Extensão | 13.79 | m | [8 empty] | #N/A | #N/A
|  |  | Altura | 1.5 | m | [8 empty] | #N/A | #N/A
|  |  | Área Total | 20.685 | m2 | [8 empty] | #N/A | #N/A
|  |  | Total | 131.7423 | m2 | [8 empty] | #N/A | #N/A
[14 empty] | #N/A | #N/A
[14 empty] | #N/A | #N/A
6.7 | 17.02.140 | CDHU | Emboço desempenado com espuma de poliéster | [8 empty] | M2 | 131.7423 | M2 | Emboço desempenado com espuma de poliéster
[10 empty] | Total | 131.7423 |  |  | #N/A | #N/A
[14 empty] | #N/A | #N/A
|  |  | Trecho 02 | [10 empty] | #N/A | #N/A
|  |  | Extensão | 19.97 | m | [8 empty] | #N/A | #N/A
|  |  | Altura | 1.29 | m | [8 empty] | #N/A | #N/A
|  |  | Área Total | 25.7613 | m2 | [8 empty] | #N/A | #N/A
[14 empty] | #N/A | #N/A
|  |  | Trecho 03 | [10 empty] | #N/A | #N/A
|  |  | Extensão | 5.5 | m | [8 empty] | #N/A | #N/A
|  |  | Altura | 1.46 | m | [8 empty] | #N/A | #N/A
|  |  | Área Total | 8.03 | m2 | [8 empty] | #N/A | #N/A
[14 empty] | #N/A | #N/A
|  |  | Trecho 04 | [10 empty] | #N/A | #N/A
|  |  | Extensão | 25.1 | m | [8 empty] | #N/A | #N/A
|  |  | Altura | 1.14 | m | [8 empty] | #N/A | #N/A
|  |  | Área Total | 28.614 | m2 | [8 empty] | #N/A | #N/A
[14 empty] | #N/A | #N/A
|  |  | Rampa 01 e Rampa 02 | [10 empty] | #N/A | #N/A
|  |  | Extensão | 22.11 | m | [8 empty] | #N/A | #N/A
|  |  | Altura | 1.5 | m | [8 empty] | #N/A | #N/A
|  |  | Área Total | 33.165 | m2 | [8 empty] | #N/A | #N/A
[14 empty] | #N/A | #N/A
|  |  | Rampa Dupla | [10 empty] | #N/A | #N/A
|  |  | Área | 2.21 | m2 | [8 empty] | #N/A | #N/A
|  |  | Área Total | 2.21 | m2 | [8 empty] | #N/A | #N/A
[14 empty] | #N/A | #N/A
|  |  | Banco Floreira | [10 empty] | #N/A | #N/A
|  |  | Extensão | 13.6 | m | [8 empty] | #N/A | #N/A
|  |  | Altura | 0.47 | m | [8 empty] | #N/A | #N/A
|  |  | Área Total | 6.392 | m2 | [8 empty] | #N/A | #N/A
[14 empty] | #N/A | #N/A
|  |  | Banco de Elevação | [10 empty] | #N/A | #N/A
|  |  | Extensão | 25.5 | m | [8 empty] | #N/A | #N/A
|  |  | Altura | 0.27 | m | [8 empty] | #N/A | #N/A
|  |  | Área Total | 6.885 | m2 | [8 empty] | #N/A | #N/A
[14 empty] | #N/A | #N/A
|  |  | Trecho 01 | [10 empty] | #N/A | #N/A
|  |  | Extensão | 13.79 | m | [8 empty] | #N/A | #N/A
|  |  | Altura | 1.5 | m | [8 empty] | #N/A | #N/A
|  |  | Área Total | 20.685 | m2 | [8 empty] | #N/A | #N/A
|  |  | Total | 131.7423 | m2 | [8 empty] | #N/A | #N/A
[14 empty] | #N/A | #N/A
6.8 | 17.02.220 | CDHU | Reboco | [8 empty] | M2 | 131.7423 | M2 | Reboco
[10 empty] | Total | 131.7423 |  |  | #N/A | #N/A
|  |  | Trecho 02 | [10 empty] | #N/A | #N/A
|  |  | Extensão | 19.97 | m | [8 empty] | #N/A | #N/A
|  |  | Altura | 1.29 | m | [8 empty] | #N/A | #N/A
|  |  | Área Total | 25.7613 | m2 | [8 empty] | #N/A | #N/A
[14 empty] | #N/A | #N/A
|  |  | Trecho 03 | [10 empty] | #N/A | #N/A
|  |  | Extensão | 5.5 | m | [8 empty] | #N/A | #N/A
|  |  | Altura | 1.46 | m | [8 empty] | #N/A | #N/A
|  |  | Área Total | 8.03 | m2 | [8 empty] | #N/A | #N/A
[14 empty] | #N/A | #N/A
|  |  | Trecho 04 | [10 empty] | #N/A | #N/A
|  |  | Extensão | 25.1 | m | [8 empty] | #N/A | #N/A
|  |  | Altura | 1.14 | m | [8 empty] | #N/A | #N/A
|  |  | Área Total | 28.614 | m2 | [8 empty] | #N/A | #N/A
[14 empty] | #N/A | #N/A
|  |  | Rampa 01 e Rampa 02 | [10 empty] | #N/A | #N/A
|  |  | Extensão | 22.11 | m | [8 empty] | #N/A | #N/A
|  |  | Altura | 1.5 | m | [8 empty] | #N/A | #N/A
|  |  | Área Total | 33.165 | m2 | [8 empty] | #N/A | #N/A
[14 empty] | #N/A | #N/A
|  |  | Rampa Dupla | [10 empty] | #N/A | #N/A
|  |  | Área | 2.21 | m2 | [8 empty] | #N/A | #N/A
|  |  | Área Total | 2.21 | m2 | [8 empty] | #N/A | #N/A
[14 empty] | #N/A | #N/A
|  |  | Banco Floreira | [10 empty] | #N/A | #N/A
|  |  | Extensão | 13.6 | m | [8 empty] | #N/A | #N/A
|  |  | Altura | 0.47 | m | [8 empty] | #N/A | #N/A
|  |  | Área Total | 6.392 | m2 | [8 empty] | #N/A | #N/A
[14 empty] | #N/A | #N/A
|  |  | Banco de Elevação | [10 empty] | #N/A | #N/A
|  |  | Extensão | 25.5 | m | [8 empty] | #N/A | #N/A
|  |  | Altura | 0.27 | m | [8 empty] | #N/A | #N/A
|  |  | Área Total | 6.885 | m2 | [8 empty] | #N/A | #N/A
[14 empty] | #N/A | #N/A
|  |  | Trecho 01 | [10 empty] | #N/A | #N/A
|  |  | Extensão | 13.79 | m | [8 empty] | #N/A | #N/A
|  |  | Altura | 1.5 | m | [8 empty] | #N/A | #N/A
|  |  | Área Total | 20.685 | m2 | [8 empty] | #N/A | #N/A
|  |  | Total | 131.7423 | m2 | [8 empty] | #N/A | #N/A
[14 empty] | #N/A | #N/A
6.9 | SINAPI | 88489 | PINTURA LÁTEX ACRÍLICA PREMIUM, APLICAÇÃO MANUAL EM PAREDES, DUAS DEMÃOS. AF_04/2023 | [8 empty] | M2 | 131.7423 | M2 | PINTURA LÁTEX ACRÍLICA PREMIUM, APLICAÇÃO MANUAL EM PAREDES, DUAS DEMÃOS. AF_04/2023
[10 empty] | Total | 131.7423 |  |  | #N/A | #N/A
[14 empty] | #N/A | #N/A
|  |  | Trecho 02 | [10 empty] | #N/A | #N/A
|  |  | Extensão | 19.97 | m | [8 empty] | #N/A | #N/A
|  |  | Altura | 1.29 | m | [8 empty] | #N/A | #N/A
|  |  | Área Total | 25.7613 | m2 | [8 empty] | #N/A | #N/A
[14 empty] | #N/A | #N/A
|  |  | Trecho 03 | [10 empty] | #N/A | #N/A
|  |  | Extensão | 5.5 | m | [8 empty] | #N/A | #N/A
|  |  | Altura | 1.46 | m | [8 empty] | #N/A | #N/A
|  |  | Área Total | 8.03 | m2 | [8 empty] | #N/A | #N/A
[14 empty] | #N/A | #N/A
|  |  | Trecho 04 | [10 empty] | #N/A | #N/A
|  |  | Extensão | 25.1 | m | [8 empty] | #N/A | #N/A
|  |  | Altura | 1.14 | m | [8 empty] | #N/A | #N/A
|  |  | Área Total | 28.614 | m2 | [8 empty] | #N/A | #N/A
[14 empty] | #N/A | #N/A
|  |  | Rampa 01 e Rampa 02 | [10 empty] | #N/A | #N/A
|  |  | Extensão | 22.11 | m | [8 empty] | #N/A | #N/A
|  |  | Altura | 1.5 | m | [8 empty] | #N/A | #N/A
|  |  | Área Total | 33.165 | m2 | [8 empty] | #N/A | #N/A
[14 empty] | #N/A | #N/A
|  |  | Rampa Dupla | [10 empty] | #N/A | #N/A
|  |  | Área | 2.21 | m2 | [8 empty] | #N/A | #N/A
|  |  | Área Total | 2.21 | m2 | [8 empty] | #N/A | #N/A
[14 empty] | #N/A | #N/A
|  |  | Banco Floreira | [10 empty] | #N/A | #N/A
|  |  | Extensão | 13.6 | m | [8 empty] | #N/A | #N/A
|  |  | Altura | 0.47 | m | [8 empty] | #N/A | #N/A
|  |  | Área Total | 6.392 | m2 | [8 empty] | #N/A | #N/A
[14 empty] | #N/A | #N/A
|  |  | Banco de Elevação | [10 empty] | #N/A | #N/A
|  |  | Extensão | 25.5 | m | [8 empty] | #N/A | #N/A
|  |  | Altura | 0.27 | m | [8 empty] | #N/A | #N/A
|  |  | Área Total | 6.885 | m2 | [8 empty] | #N/A | #N/A
[14 empty] | #N/A | #N/A
|  |  | Trecho 01 | [10 empty] | #N/A | #N/A
|  |  | Extensão | 13.79 | m | [8 empty] | #N/A | #N/A
|  |  | Altura | 1.5 | m | [8 empty] | #N/A | #N/A
|  |  | Área Total | 20.685 | m2 | [8 empty] | #N/A | #N/A
|  |  | Total | 131.7423 | m2 | [8 empty] | #N/A | #N/A
[14 empty] | #N/A | #N/A
6.10 | 33.03.740 | CDHU | Resina acrílica plastificante | [8 empty] | M2 | 802.48 | M2 | Resina acrílica plastificante
[10 empty] | Total | 802.48 |  |  | #N/A | #N/A
|  |  | Pista de Skate | [10 empty] | #N/A | #N/A
|  |  | Área | 802.48 | M2 | [8 empty] | #N/A | #N/A
[14 empty] | #N/A | #N/A
|  |  | Total | 802.48 | M2 | [8 empty] | #N/A | #N/A
[14 empty] | #N/A | #N/A
6.11 | 130204 | SIURB EDIF | ACABAMENTO DE PISO DE CONCRETO TIPO BAMBOLÊ | [8 empty] | M2 | 802.48 | M2 | ACABAMENTO DE PISO DE CONCRETO TIPO BAMBOLÊ
[10 empty] | Total | 802.48 |  |  | #N/A | #N/A
[14 empty] | #N/A | #N/A
|  |  | Pista de Skate | [10 empty] | #N/A | #N/A
|  |  | Área | 802.48 | M2 | [8 empty] | #N/A | #N/A
[14 empty] | #N/A | #N/A
|  |  | Total | 802.48 | M2 | [8 empty] | #N/A | #N/A
[14 empty] | #N/A | #N/A
6.12 | 90280 | SINAPI | GRAUTE FGK=25 MPA; TRAÇO 1:0,02:1,3:1,6 (EM MASSA SECA DE CIMENTO/ CAL/ AREIA GROSSA/ BRITA 0) - PREPARO MECÂNICO COM BETONEIRA 400 L. AF_09/2021 | [8 empty] | M3 | 34.2076 | M3 | GRAUTE FGK=25 MPA; TRAÇO 1:0,02:1,3:1,6 (EM MASSA SECA DE CIMENTO/ CAL/ AREIA GROSSA/ BRITA 0) - PREPARO MECÂNICO COM BETONEIRA 400 L. AF_09/2021
[10 empty] | Total | 34.2076 |  |  | #N/A | #N/A
|  |  | Trecho 02 HORIZONTAL | [10 empty] | #N/A | #N/A
|  |  | Seção de preenchimento 0,14x0,19 | 0.026 | m2 | [8 empty] | #N/A | #N/A
|  |  | Extensão | 38.16 | m | [8 empty] | #N/A | #N/A
[14 empty] | #N/A | #N/A
|  |  | Qtd | 2 | [9 empty] | #N/A | #N/A
|  |  | Volume | 1.9843 | m3 | [8 empty] | #N/A | #N/A
[14 empty] | #N/A | #N/A
|  |  | Trecho 02 Vertical | [10 empty] | #N/A | #N/A
|  |  | Seção de preenchimento 0,14x0,19x0,39 | 0.07 | m2 | [8 empty] | #N/A | #N/A
|  |  | Extensão | 38.16 | m | [8 empty] | #N/A | #N/A
|  |  | Altura | 1.29 | m | [8 empty] | #N/A | #N/A
|  |  | Espaçamento a cada 50cm | 0.5 | m | [8 empty] | #N/A | #N/A
|  |  | Qtd | 76.32 | und | [8 empty] | #N/A | #N/A
|  |  | Qtd x altura | 98.4528 | m | [8 empty] | #N/A | #N/A
|  |  | Volume | 6.8917 | m3 | [8 empty] | #N/A | #N/A
[14 empty] | #N/A | #N/A
|  |  | Trecho 03 Vertical | [10 empty] | #N/A | #N/A
|  |  | Seção de preenchimento 0,14x0,19x0,39 | 0.07 | m2 | [8 empty] | #N/A | #N/A
|  |  | Extensão | 12.38 | m | [8 empty] | #N/A | #N/A
|  |  | Altura | 1.46 | m | [8 empty] | #N/A | #N/A
|  |  | Espaçamento a cada 50cm | 0.5 | m | [8 empty] | #N/A | #N/A
|  |  | Qtd | 24.76 | und | [8 empty] | #N/A | #N/A
|  |  | Qtd x altura | 36.1496 | m | [8 empty] | #N/A | #N/A
|  |  | Volume | 2.5305 | m3 | [8 empty] | #N/A | #N/A
[14 empty] | #N/A | #N/A
|  |  | Trecho 03 Horizontal | [10 empty] | #N/A | #N/A
|  |  | Seção de preenchimento 0,14x0,19 | 0.026 | m2 | [8 empty] | #N/A | #N/A
|  |  | Extensão | 12.38 | m | [8 empty] | #N/A | #N/A
[14 empty] | #N/A | #N/A
|  |  | Qtd | 2 | [9 empty] | #N/A | #N/A
|  |  | Volume | 0.64376 | m3 | [8 empty] | #N/A | #N/A
[14 empty] | #N/A | #N/A
|  |  | Trecho 04 Vertical | [10 empty] | #N/A | #N/A
|  |  | Seção de preenchimento 0,14x0,19x0,39 | 0.07 | m2 | [8 empty] | #N/A | #N/A
|  |  | Extensão | 51.92 | m | [8 empty] | #N/A | #N/A
|  |  | Altura | 1.14 | m | [8 empty] | #N/A | #N/A
|  |  | Espaçamento a cada 50cm | 0.5 | m | [8 empty] | #N/A | #N/A
|  |  | Qtd | 103.84 | und | [8 empty] | #N/A | #N/A
|  |  | Qtd x altura | 118.3776 | m | [8 empty] | #N/A | #N/A
|  |  | Volume | 8.2864 | m3 | [8 empty] | #N/A | #N/A
[14 empty] | #N/A | #N/A
|  |  | Trecho 04 Horizontal | [10 empty] | #N/A | #N/A
|  |  | Seção de preenchimento 0,14x0,19 | 0.026 | m2 | [8 empty] | #N/A | #N/A
|  |  | Extensão | 51.92 | m | [8 empty] | #N/A | #N/A
[14 empty] | #N/A | #N/A
|  |  | Qtd | 2 | [9 empty] | #N/A | #N/A
|  |  | Volume | 2.6998 | m3 | [8 empty] | #N/A | #N/A
[14 empty] | #N/A | #N/A
[14 empty] | #N/A | #N/A
|  |  | Trecho 01 Vertical | [10 empty] | #N/A | #N/A
|  |  | Seção de preenchimento 0,14x0,19x0,39 | 0.07 | m2 | [8 empty] | #N/A | #N/A
|  |  | Extensão | 25.39 | m | [8 empty] | #N/A | #N/A
|  |  | Altura | 1.45 | m | [8 empty] | #N/A | #N/A
|  |  | Espaçamento a cada 50cm | 0.5 | m | [8 empty] | #N/A | #N/A
|  |  | Qtd | 50.78 | und | [8 empty] | #N/A | #N/A
|  |  | Qtd x altura | 73.631 | m | [8 empty] | #N/A | #N/A
|  |  | Volume | 5.1542 | m3 | [8 empty] | #N/A | #N/A
[14 empty] | #N/A | #N/A
|  |  | Trecho 01 Horizontal | [10 empty] | #N/A | #N/A
|  |  | Seção de preenchimento 0,14x0,19 | 0.026 | m2 | [8 empty] | #N/A | #N/A
|  |  | Extensão | 25.39 | m | [8 empty] | #N/A | #N/A
[14 empty] | #N/A | #N/A
|  |  | Qtd | 2 | [9 empty] | #N/A | #N/A
|  |  | Volume | 1.3203 | m3 | [8 empty] | #N/A | #N/A
[14 empty] | #N/A | #N/A
|  |  | Rampa 01 Vertical | [10 empty] | #N/A | #N/A
|  |  | Seção de preenchimento 0,14x0,19x0,39 | 0.07 | m2 | [8 empty] | #N/A | #N/A
|  |  | Extensão | 18.5 | m | [8 empty] | #N/A | #N/A
|  |  | Altura | 0.75 | m | [8 empty] | #N/A | #N/A
|  |  | Espaçamento a cada 50cm | 0.5 | m | [8 empty] | #N/A | #N/A
|  |  | Qtd | 37 | und | [8 empty] | #N/A | #N/A
|  |  | Qtd x altura | 27.75 | m | [8 empty] | #N/A | #N/A
|  |  | Volume | 1.9425 | m3 | [8 empty] | #N/A | #N/A
[14 empty] | #N/A | #N/A
|  |  | Rampa 01 Horizontal | [10 empty] | #N/A | #N/A
|  |  | Seção de preenchimento 0,14x0,19 | 0.026 | m2 | [8 empty] | #N/A | #N/A
|  |  | Extensão | 18.5 | m | [8 empty] | #N/A | #N/A
[14 empty] | #N/A | #N/A
|  |  | Qtd | 2 | [9 empty] | #N/A | #N/A
|  |  | Volume | 0.962 | m3 | [8 empty] | #N/A | #N/A
[14 empty] | #N/A | #N/A
|  |  | Floreira | [10 empty] | #N/A | #N/A
|  |  | Seção de preenchimento 0,14x0,19 | 0.026 | m2 | [8 empty] | #N/A | #N/A
|  |  | Extensão | 13.6 | m | [8 empty] | #N/A | #N/A
[14 empty] | #N/A | #N/A
|  |  | Qtd | 1 | [9 empty] | #N/A | #N/A
|  |  | Volume | 0.3536 | m3 | [8 empty] | #N/A | #N/A
|  |  | Banco de Elevação/ Vertical | [10 empty] | #N/A | #N/A
|  |  | Seção de preenchimento 0,14x0,19x0,39 | 0.07 | m2 | [8 empty] | #N/A | #N/A
|  |  | Extensão | 24.5 | m | [8 empty] | #N/A | #N/A
|  |  | Altura | 0.27 | m | [8 empty] | #N/A | #N/A
|  |  | Espaçamento a cada 50cm | 0.5 | m | [8 empty] | #N/A | #N/A
|  |  | Qtd | 49 | und | [8 empty] | #N/A | #N/A
|  |  | Qtd x altura | 13.23 | m | [8 empty] | #N/A | #N/A
|  |  | Volume | 0.9261 | m3 | [8 empty] | #N/A | #N/A
[14 empty] | #N/A | #N/A
|  |  | Rampa dupla Vertical | [10 empty] | #N/A | #N/A
|  |  | Seção de preenchimento 0,14x0,19x0,39 | 0.07 | m2 | [8 empty] | #N/A | #N/A
|  |  | Extensão | 12.2 | m | [8 empty] | #N/A | #N/A
|  |  | Altura | 0.3 | m | [8 empty] | #N/A | #N/A
|  |  | Espaçamento a cada 50cm | 0.5 | m | [8 empty] | #N/A | #N/A
|  |  | Qtd | 24.4 | und | [8 empty] | #N/A | #N/A
|  |  | Qtd x altura | 7.32 | m | [8 empty] | #N/A | #N/A
|  |  | Volume | 0.5124 | m3 | [8 empty] | #N/A | #N/A
[14 empty] | #N/A | #N/A
6.13 | 110404 | SIURB-EDIF | CANTONEIRA DE PROTEÇÃO - PERFIL "L" DE FERRO, 1 1/4" X 1 1/4" X 1/8" | [8 empty] | M | 105.51 | M | CANTONEIRA DE PROTEÇÃO - PERFIL "L" DE FERRO, 1 1/4" X 1 1/4" X 1/8"
[10 empty] | Total | 105.51 |  |  | #N/A | #N/A
|  |  | Trecho 02 | [10 empty] | #N/A | #N/A
[14 empty] | #N/A | #N/A
|  |  | Extensão | 20.46 | m | [8 empty] | #N/A | #N/A
|  |  | Total | 20.46 | m | [8 empty] | #N/A | #N/A
[14 empty] | #N/A | #N/A
|  |  | Trecho 03 | [10 empty] | #N/A | #N/A
|  |  | Extensão | 4.19 | m | [8 empty] | #N/A | #N/A
[5 empty] | m | [8 empty] | #N/A | #N/A
|  |  | Total | 4.19 | m | [8 empty] | #N/A | #N/A
[14 empty] | #N/A | #N/A
|  |  | Trecho 04 | [10 empty] | #N/A | #N/A
|  |  | Extensão | 26.56 | m | [8 empty] | #N/A | #N/A
[14 empty] | #N/A | #N/A
|  |  | Total | 26.56 | m | [8 empty] | #N/A | #N/A
[14 empty] | #N/A | #N/A
|  |  | Trecho 01 | [10 empty] | #N/A | #N/A
|  |  | Extensão | 11.6 | m | [8 empty] | #N/A | #N/A
[14 empty] | #N/A | #N/A
|  |  | Total | 11.6 | m | [8 empty] | #N/A | #N/A
[14 empty] | #N/A | #N/A
|  |  | Banco de Elevação | [10 empty] | #N/A | #N/A
|  |  | Extensão | 25.9 | m | [8 empty] | #N/A | #N/A
[14 empty] | #N/A | #N/A
|  |  | Total | 25.9 | m | [8 empty] | #N/A | #N/A
[14 empty] | #N/A | #N/A
|  |  | Floreira | [10 empty] | #N/A | #N/A
|  |  | Extensão | 16.8 | m | [8 empty] | #N/A | #N/A
[14 empty] | #N/A | #N/A
|  |  | Total | 16.8 | m | [8 empty] | #N/A | #N/A
[14 empty] | #N/A | #N/A
6.14 | 46.21.012 | CDHU | Tubo de aço carbono preto sem costura Schedule 40, DN= 1´ - inclusive conexões | [8 empty] | M | 105.51 | M | Tubo de aço carbono preto sem costura Schedule 40, DN= 1´ - inclusive conexões
[10 empty] | Total | 105.51 |  |  | #N/A | #N/A
|  |  | Trecho 02 | [10 empty] | #N/A | #N/A
[14 empty] | #N/A | #N/A
|  |  | Extensão | 20.46 | m | [8 empty] | #N/A | #N/A
|  |  | Total | 20.46 | m | [8 empty] | #N/A | #N/A
[14 empty] | #N/A | #N/A
|  |  | Trecho 03 | [10 empty] | #N/A | #N/A
|  |  | Extensão | 4.19 | m | [8 empty] | #N/A | #N/A
[5 empty] | m | [8 empty] | #N/A | #N/A
|  |  | Total | 4.19 | m | [8 empty] | #N/A | #N/A
[14 empty] | #N/A | #N/A
|  |  | Trecho 04 | [10 empty] | #N/A | #N/A
|  |  | Extensão | 26.56 | m | [8 empty] | #N/A | #N/A
[14 empty] | #N/A | #N/A
|  |  | Total | 26.56 | m | [8 empty] | #N/A | #N/A
[14 empty] | #N/A | #N/A
|  |  | Trecho 01 | [10 empty] | #N/A | #N/A
|  |  | Extensão | 11.6 | m | [8 empty] | #N/A | #N/A
[14 empty] | #N/A | #N/A
|  |  | Total | 11.6 | m | [8 empty] | #N/A | #N/A
[14 empty] | #N/A | #N/A
|  |  | Banco de Elevação | [10 empty] | #N/A | #N/A
|  |  | Extensão | 25.9 | m | [8 empty] | #N/A | #N/A
[14 empty] | #N/A | #N/A
|  |  | Total | 25.9 | m | [8 empty] | #N/A | #N/A
[14 empty] | #N/A | #N/A
|  |  | Floreira | [10 empty] | #N/A | #N/A
|  |  | Extensão | 16.8 | m | [8 empty] | #N/A | #N/A
[14 empty] | #N/A | #N/A
|  |  | Total | 16.8 | m | [8 empty] | #N/A | #N/A
[14 empty] | #N/A | #N/A
6.15 | 10.01.060 | CDHU | Armadura em barra de aço CA-60 (A ou B) fyk = 600 MPa | [8 empty] | KG | 461.6466 | KG | Armadura em barra de aço CA-60 (A ou B) fyk = 600 MPa
[10 empty] | Total | 461.6466 |  |  | #N/A | #N/A
|  |  | Trecho 02 | [10 empty] | #N/A | #N/A
|  |  | Perimetro | 38.16 | m | [8 empty] | #N/A | #N/A
|  |  | Barra acada 0,50 | 0.5 | m | [8 empty] | #N/A | #N/A
|  |  | Perimetro / Espaçamento por barra | 76.32 | Unid | [8 empty] | #N/A | #N/A
|  |  | Extensão com dobra | 2.7 | m | [8 empty] | #N/A | #N/A
|  |  | Extensão total | 206.064 | m | [8 empty] | #N/A | #N/A
|  |  | KG/M BARRA | 0.617 | kg/m | [8 empty] | #N/A | #N/A
[14 empty] | #N/A | #N/A
|  |  | Total | 127.1415 | KG | [8 empty] | #N/A | #N/A
[14 empty] | #N/A | #N/A
|  |  | Trecho 03 | [10 empty] | #N/A | #N/A
|  |  | Perimetro | 12.38 | m | [8 empty] | #N/A | #N/A
|  |  | Barra acada 0,50 | 0.5 | m | [8 empty] | #N/A | #N/A
|  |  | Perimetro / Espaçamento por barra | 24.76 | Unid | [8 empty] | #N/A | #N/A
|  |  | Extensão com dobra | 2.36 | m | [8 empty] | #N/A | #N/A
|  |  | Extensão total | 58.4336 | m | [8 empty] | #N/A | #N/A
|  |  | KG/M BARRA | 0.617 | kg/m | [8 empty] | #N/A | #N/A
[14 empty] | #N/A | #N/A
|  |  | Total | 36.0535 | KG | [8 empty] | #N/A | #N/A
[14 empty] | #N/A | #N/A
|  |  | Trecho 01 | [10 empty] | #N/A | #N/A
|  |  | Perimetro | 25.38 | m | [8 empty] | #N/A | #N/A
|  |  | Barra acada 0,50 | 0.5 | m | [8 empty] | #N/A | #N/A
|  |  | Perimetro / Espaçamento por barra | 50.76 | Unid | [8 empty] | #N/A | #N/A
|  |  | Extensão com dobra | 2.18 | m | [8 empty] | #N/A | #N/A
|  |  | Extensão total | 110.6568 | m | [8 empty] | #N/A | #N/A
|  |  | KG/M BARRA | 0.617 | kg/m | [8 empty] | #N/A | #N/A
[14 empty] | #N/A | #N/A
|  |  | Total | 68.2752 | KG | [8 empty] | #N/A | #N/A
[14 empty] | #N/A | #N/A
|  |  | Trecho 04 | [10 empty] | #N/A | #N/A
|  |  | Perimetro | 51.92 | m | [8 empty] | #N/A | #N/A
|  |  | Barra acada 0,50 | 0.5 | m | [8 empty] | #N/A | #N/A
|  |  | Perimetro / Espaçamento por barra | 103.84 | Unid | [8 empty] | #N/A | #N/A
|  |  | Extensão com dobra | 2.58 | m | [8 empty] | #N/A | #N/A
|  |  | Extensão total | 267.9072 | m | [8 empty] | #N/A | #N/A
|  |  | KG/M BARRA | 0.617 | kg/m | [8 empty] | #N/A | #N/A
[14 empty] | #N/A | #N/A
|  |  | Total | 165.2987 | KG | [8 empty] | #N/A | #N/A
[14 empty] | #N/A | #N/A
|  |  | Rampa Dupla | [10 empty] | #N/A | #N/A
|  |  | Perimetro | 16.09 | m | [8 empty] | #N/A | #N/A
|  |  | Barra acada 0,50 | 0.5 | m | [8 empty] | #N/A | #N/A
|  |  | Perimetro / Espaçamento por barra | 10 | Unid | [8 empty] | #N/A | #N/A
|  |  | Extensão com dobra Altura média | 0.89 | m | [8 empty] | #N/A | #N/A
|  |  | Extensão total | 8.9 | m | [8 empty] | #N/A | #N/A
|  |  | KG/M BARRA | 0.617 | kg/m | [8 empty] | #N/A | #N/A
[14 empty] | #N/A | #N/A
|  |  | Total | 5.4913 | KG | [8 empty] | #N/A | #N/A
[14 empty] | #N/A | #N/A
|  |  | Banco Floreira | [10 empty] | #N/A | #N/A
|  |  | Perimetro | 13.6 | m | [8 empty] | #N/A | #N/A
|  |  | Barra acada 0,50 | 0.5 | m | [8 empty] | #N/A | #N/A
|  |  | Perimetro / Espaçamento por barra | 27.2 | Unid | [8 empty] | #N/A | #N/A
|  |  | Extensão com dobra | 0.8 | m | [8 empty] | #N/A | #N/A
|  |  | Extensão total | 21.76 | m | [8 empty] | #N/A | #N/A
|  |  | KG/M BARRA | 0.617 | kg/m | [8 empty] | #N/A | #N/A
[14 empty] | #N/A | #N/A
|  |  | Total | 13.4259 | KG | [8 empty] | #N/A | #N/A
[14 empty] | #N/A | #N/A
|  |  | Banco de Elevação | [10 empty] | #N/A | #N/A
|  |  | Perimetro | 24.5 | m | [8 empty] | #N/A | #N/A
|  |  | Barra acada 0,50 | 0.5 | m | [8 empty] | #N/A | #N/A
|  |  | Perimetro / Espaçamento por barra | 49 | Unid | [8 empty] | #N/A | #N/A
|  |  | Extensão com dobra | 0.75 | m | [8 empty] | #N/A | #N/A
|  |  | Extensão total | 36.75 | m | [8 empty] | #N/A | #N/A
|  |  | KG/M BARRA | 0.617 | kg/m | [8 empty] | #N/A | #N/A
[14 empty] | #N/A | #N/A
|  |  | Total | 22.6747 | KG | [8 empty] | #N/A | #N/A
[14 empty] | #N/A | #N/A
[14 empty] | #N/A | #N/A
[14 empty] | #N/A | #N/A
|  |  | Rampa 01 | [10 empty] | #N/A | #N/A
|  |  | Perimetro | 18.5 | m | [8 empty] | #N/A | #N/A
|  |  | Barra acada 0,50 | 0.5 | m | [8 empty] | #N/A | #N/A
|  |  | Perimetro / Espaçamento por barra | 37 | Unid | [8 empty] | #N/A | #N/A
|  |  | Extensão com dobra | 1.02 | m | [8 empty] | #N/A | #N/A
|  |  | Extensão total | 37.74 | m | [8 empty] | #N/A | #N/A
|  |  | KG/M BARRA | 0.617 | kg/m | [8 empty] | #N/A | #N/A
[14 empty] | #N/A | #N/A
|  |  | Total | 23.2856 | KG | [8 empty] | #N/A | #N/A
[14 empty] | #N/A | #N/A
[14 empty] | #N/A | #N/A
6.16 | 101964 | SINAPI | LAJE PRÉ-MOLDADA UNIDIRECIONAL, BIAPOIADA, PARA FORRO, ENCHIMENTO EM CERÂMICA, VIGOTA CONVENCIONAL, ALTURA TOTAL DA LAJE (ENCHIMENTO+CAPA) = (8+3). AF_11/2020_PA | [8 empty] | M2 | 89.31 | M2 | LAJE PRÉ-MOLDADA UNIDIRECIONAL, BIAPOIADA, PARA FORRO, ENCHIMENTO EM CERÂMICA, VIGOTA CONVENCIONAL, ALTURA TOTAL DA LAJE (ENCHIMENTO+CAPA) = (8+3). AF_11/2020_PA
[10 empty] | Total | 89.31 |  |  | #N/A | #N/A
|  |  | Trecho 02 | [10 empty] | #N/A | #N/A
[14 empty] | #N/A | #N/A
|  |  | Área | 13.64 | m2 | [8 empty] | #N/A | #N/A
|  |  | Total | 13.64 | m2 | [8 empty] | #N/A | #N/A
[14 empty] | #N/A | #N/A
|  |  | Trecho 03 | [10 empty] | #N/A | #N/A
|  |  | Extensão | 3.05 | m2 | [8 empty] | #N/A | #N/A
[14 empty] | #N/A | #N/A
|  |  | Total | 3.05 | m2 | [8 empty] | #N/A | #N/A
[14 empty] | #N/A | #N/A
|  |  | Trecho 04 | [10 empty] | #N/A | #N/A
|  |  | Extensão | 21.15 | m2 | [8 empty] | #N/A | #N/A
[14 empty] | #N/A | #N/A
|  |  | Total | 21.15 | m2 | [8 empty] | #N/A | #N/A
[14 empty] | #N/A | #N/A
|  |  | Trecho 01 | [10 empty] | #N/A | #N/A
|  |  | Extensão | 14.38 | m2 | [8 empty] | #N/A | #N/A
[14 empty] | #N/A | #N/A
|  |  | Total | 14.38 | m2 | [8 empty] | #N/A | #N/A
[14 empty] | #N/A | #N/A
|  |  | Banco de Elevação | [10 empty] | #N/A | #N/A
|  |  | Extensão | 28.45 | m2 | [8 empty] | #N/A | #N/A
[14 empty] | #N/A | #N/A
|  |  | Total | 28.45 | m2 | [8 empty] | #N/A | #N/A
[14 empty] | #N/A | #N/A
|  |  | Floreira | [10 empty] | #N/A | #N/A
|  |  | Extensão | 8.64 | m2 | [8 empty] | #N/A | #N/A
[14 empty] | #N/A | #N/A
|  |  | Total | 8.64 | m2 | [8 empty] | #N/A | #N/A
[14 empty] | #N/A | #N/A
[14 empty] | #N/A | #N/A
6.17 | SINAPI | 103077 | EXECUÇÃO DE LAJE SOBRE SOLO, ESPESSURA DE 15 CM, FCK = 30 MPA, COM USO DE FORMAS EM MADEIRA SERRADA. AF_09/2021 | [8 empty] | M2 | 216.094 | M2 | EXECUÇÃO DE LAJE SOBRE SOLO, ESPESSURA DE 15 CM, FCK = 30 MPA, COM USO DE FORMAS EM MADEIRA SERRADA. AF_09/2021
[10 empty] | Total | 216.094 |  |  | #N/A | #N/A
|  |  | rampa dupla | [10 empty] | #N/A | #N/A
|  |  | Extensão | 11.275 | m2 | [8 empty] | #N/A | #N/A
[14 empty] | #N/A | #N/A
|  |  | Total | 11.275 | m2 | [8 empty] | #N/A | #N/A
[14 empty] | #N/A | #N/A
|  |  | rampa-rampa | [10 empty] | #N/A | #N/A
|  |  | Extensão | 23.452 | m2 | [8 empty] | #N/A | #N/A
[14 empty] | #N/A | #N/A
|  |  | Total | 23.452 | m2 | [8 empty] | #N/A | #N/A
[14 empty] | #N/A | #N/A
|  |  | Rampa 01 | [10 empty] | #N/A | #N/A
|  |  | Área | 42.537 | m2 | [8 empty] | #N/A | #N/A
[14 empty] | #N/A | #N/A
|  |  | Total | 42.537 | m2 | [8 empty] | #N/A | #N/A
[14 empty] | #N/A | #N/A
|  |  | Rampa 02 | [10 empty] | #N/A | #N/A
|  |  | Área | 20.94 | m2 | [8 empty] | #N/A | #N/A
|  |  | Total | 20.94 | m2 | [8 empty] | #N/A | #N/A
[14 empty] | #N/A | #N/A
|  |  | Rampa 03 | [10 empty] | #N/A | #N/A
|  |  | Área | 89.44 | m2 | [8 empty] | #N/A | #N/A
[14 empty] | #N/A | #N/A
|  |  | Total | 89.44 | m2 | [8 empty] | #N/A | #N/A
[14 empty] | #N/A | #N/A
|  |  | Banco elevação | [10 empty] | #N/A | #N/A
|  |  | Área | 28.45 | m2 | [8 empty] | #N/A | #N/A
[14 empty] | #N/A | #N/A
|  |  | Total | 28.45 | m2 | [8 empty] | #N/A | #N/A
[14 empty] | #N/A | #N/A
[14 empty] | #N/A | #N/A
6.18 | SINAPI | 102073 | ESCADA EM CONCRETO ARMADO MOLDADO IN LOCO, FCK 25 MPA, COM 1 LANCE E LAJE PLANA, FÔRMA EM CHAPA DE MADEIRA COMPENSADA RESINADA. AF_11/2020_PA | [8 empty] | M | 0.55534 | M3 | ESCADA EM CONCRETO ARMADO MOLDADO IN LOCO, FCK 25 MPA, COM 1 LANCE E LAJE PLANA, FÔRMA EM CHAPA DE MADEIRA COMPENSADA RESINADA. AF_11/2020_PA
[10 empty] | Total | 0.55534 |  |  | #N/A | #N/A
[14 empty] | #N/A | #N/A
|  |  | área seção transversal - degrau (m2) | 0.0369 | [9 empty] | #N/A | #N/A
|  |  | comprimento degrau (m) | 2.15 | [9 empty] | #N/A | #N/A
|  |  | volume degrau(m3) | 0.079335 | [9 empty] | #N/A | #N/A
|  |  | qtd- Degrau | 7 | [9 empty] | #N/A | #N/A
|  |  | Total volume (m3) | 0.55534 | [9 empty] | #N/A | #N/A
[14 empty] | #N/A | #N/A
6.19 | SINAPI | 99837 | GUARDA-CORPO DE AÇO GALVANIZADO DE 1,10M, MONTANTES TUBULARES DE 1.1/4" ESPAÇADOS DE 1,20M, TRAVESSA SUPERIOR DE 1.1/2", GRADIL FORMADO POR TUBOS HORIZONTAIS DE 1" E VERTICAIS DE 3/4", FIXADO COM CHUMBADOR MECÂNICO. AF_04/2019_PS | [8 empty] | M | 60.51 | M | GUARDA-CORPO DE AÇO GALVANIZADO DE 1,10M, MONTANTES TUBULARES DE 1.1/4" ESPAÇADOS DE 1,20M, TRAVESSA SUPERIOR DE 1.1/2", GRADIL FORMADO POR TUBOS HORIZONTAIS DE 1" E VERTICAIS DE 3/4", FIXADO COM CHUMBADOR MECÂNICO. AF_04/2019_PS
[10 empty] | Total | 60.51 |  |  | #N/A | #N/A
[14 empty] | #N/A | #N/A
|  |  | Trecho 02 | [10 empty] | #N/A | #N/A
[14 empty] | #N/A | #N/A
|  |  | Extensão | 19.97 | m | [8 empty] | #N/A | #N/A
|  |  | Total | 19.97 | m | [8 empty] | #N/A | #N/A
[14 empty] | #N/A | #N/A
|  |  | Trecho 03 | [10 empty] | #N/A | #N/A
|  |  | Extensão | 4.2 | m | [8 empty] | #N/A | #N/A
[5 empty] | m | [8 empty] | #N/A | #N/A
|  |  | Total | 4.2 | m | [8 empty] | #N/A | #N/A
[14 empty] | #N/A | #N/A
|  |  | Trecho 04 | [10 empty] | #N/A | #N/A
|  |  | Extensão | 25.1 | m | [8 empty] | #N/A | #N/A
[14 empty] | #N/A | #N/A
|  |  | Total | 25.1 | m | [8 empty] | #N/A | #N/A
[14 empty] | #N/A | #N/A
|  |  | Trecho 01 | [10 empty] | #N/A | #N/A
|  |  | Extensão | 11.24 | m | [8 empty] | #N/A | #N/A
[14 empty] | #N/A | #N/A
|  |  | Total | 11.24 | m | [8 empty] | #N/A | #N/A
[14 empty] | #N/A | #N/A
6.20 | 06.03.104 | FDE | CO-38 CORRIMÃO SIMPLES COM MONTANTE VERTICAL AÇO GALVANIZADO COM PINTURA ESMALTE | [8 empty] | M | 17.35 | M | CO-38 CORRIMÃO SIMPLES COM MONTANTE VERTICAL AÇO GALVANIZADO COM PINTURA ESMALTE
[10 empty] | Total | 17.35 |  |  | #N/A | #N/A
|  |  | Rampa Rampa | [10 empty] | #N/A | #N/A
[14 empty] | #N/A | #N/A
|  |  | Extensão | 13.05 | m | [8 empty] | #N/A | #N/A
|  |  | Total | 13.05 | m | [8 empty] | #N/A | #N/A
[14 empty] | #N/A | #N/A
|  |  | Escada | [10 empty] | #N/A | #N/A
[14 empty] | #N/A | #N/A
|  |  | Extensão | 4.3 | m | [8 empty] | #N/A | #N/A
|  |  | Total | 4.3 | m | [8 empty] | #N/A | #N/A
[14 empty] | #N/A | #N/A
[14 empty] | #N/A | #N/A
[14 empty] | #N/A | #N/A
7 |  |  | ECOPONTO | [10 empty] | 0 | FUNDAÇÃO-ECOPONTO
|  |  | FUNDAÇÃO | [10 empty] | #N/A | #N/A
[14 empty] | #N/A | #N/A
7.1 | SINAPI | 99059 | LOCAÇÃO CONVENCIONAL DE OBRA, UTILIZANDO GABARITO DE TÁBUAS CORRIDAS PONTALETADAS A CADA 2,00M - 2 UTILIZAÇÕES. AF_03/2024 | [6 empty] | TOTAL | 77 | M | 77 | M | LOCAÇÃO CONVENCIONAL DE OBRA, UTILIZANDO GABARITO DE TÁBUAS CORRIDAS PONTALETADAS A CADA 2,00M - 2 UTILIZAÇÕES. AF_03/2024
[14 empty] | #N/A | #N/A
|  |  | COMPRIMENTO (M) | 11 | [9 empty] | #N/A | #N/A
|  |  | LARGURA (M) | 7 | [9 empty] | #N/A | #N/A
|  |  | TOTAL (M) | 77 | [9 empty] | #N/A | #N/A
[14 empty] | #N/A | #N/A
7.2 | CDHU | 12.05.010 | Taxa de mobilização e desmobilização de equipamentos para execução de estaca escavada | [6 empty] | TOTAL | 1 | TX | 1 | TX | Taxa de mobilização e desmobilização de equipamentos para execução de estaca escavada
[14 empty] | #N/A | #N/A
|  |  | QTD | 1 | [9 empty] | #N/A | #N/A
[14 empty] | #N/A | #N/A
7.3 | SINAPI | 100896 | ESTACA ESCAVADA MECANICAMENTE, SEM FLUIDO ESTABILIZANTE, COM 25CM DE DIÂMETRO, CONCRETO LANÇADO POR CAMINHÃO BETONEIRA (EXCLUSIVE MOBILIZAÇÃO E DESMOBILIZAÇÃO). AF_01/2020_PA | [6 empty] | TOTAL | 77 | M | 77 | M | ESTACA ESCAVADA MECANICAMENTE, SEM FLUIDO ESTABILIZANTE, COM 25CM DE DIÂMETRO, CONCRETO LANÇADO POR CAMINHÃO BETONEIRA (EXCLUSIVE MOBILIZAÇÃO E DESMOBILIZAÇÃO). AF_01/2020_PA
[14 empty] | #N/A | #N/A
|  |  | QUANTIDADE DE FUROS | 11 | [9 empty] | #N/A | #N/A
|  |  | PROFUNDIDADE (M) | 7 | [9 empty] | #N/A | #N/A
|  |  | TOTAL (M) | 77 | [9 empty] | #N/A | #N/A
[14 empty] | #N/A | #N/A
7.4 | SINAPI | 96525 | ESCAVAÇÃO MECANIZADA PARA VIGA BALDRAME COM MINI-ESCAVADEIRA (INCLUINDO ESCAVAÇÃO PARA COLOCAÇÃO DE FÔRMAS). AF_06/2017 | [6 empty] | TOTAL | 10.16 | M3 | 10.16 | M3 | ESCAVAÇÃO MECANIZADA PARA VIGA BALDRAME OU SAPATA CORRIDA COM MINI-ESCAVADEIRA (INCLUINDO ESCAVAÇÃO PARA COLOCAÇÃO DE FÔRMAS). AF_01/2024
[14 empty] | #N/A | #N/A
|  |  | EXTENSÃO (M) | 63.5 | [9 empty] | #N/A | #N/A
|  |  | BASE (M) | 0.4 | [9 empty] | #N/A | #N/A
|  |  | ALTURA (M) | 0.4 | [9 empty] | #N/A | #N/A
|  |  | TOTAL (M3) | 10.16 | [9 empty] | #N/A | #N/A
[14 empty] | #N/A | #N/A
7.5 | SINAPI | 101616 | PREPARO DE FUNDO DE VALA COM LARGURA MENOR QUE 1,5 M (ACERTO DO SOLO NATURAL). AF_08/2020 | [6 empty] | TOTAL | 25.4 | M2 | 25.4 | M2 | PREPARO DE FUNDO DE VALA COM LARGURA MENOR QUE 1,5 M (ACERTO DO SOLO NATURAL). AF_08/2020
[14 empty] | #N/A | #N/A
|  |  | EXTENSÃO (M) | 63.5 | [9 empty] | #N/A | #N/A
|  |  | BASE (M) | 0.4 | [9 empty] | #N/A | #N/A
|  |  | TOTAL (M2) | 25.4 | [9 empty] | #N/A | #N/A
[14 empty] | #N/A | #N/A
7.6 | SINAPI | 100324 | LASTRO COM MATERIAL GRANULAR (PEDRA BRITADA N.1 E PEDRA BRITADA N.2), APLICADO EM PISOS OU LAJES SOBRE SOLO, ESPESSURA DE *10 CM*. AF_07/2019 | [6 empty] | TOTAL | 0.635 | M3 | 0.635 | M3 | LASTRO COM MATERIAL GRANULAR (PEDRA BRITADA N.1 E PEDRA BRITADA N.2), APLICADO EM PISOS OU LAJES SOBRE SOLO, ESPESSURA DE *10 CM*. AF_01/2024
[14 empty] | #N/A | #N/A
|  |  | EXTENSÃO (M) | 63.5 | [9 empty] | #N/A | #N/A
|  |  | BASE (M) | 0.2 | [9 empty] | #N/A | #N/A
|  |  | ALTURA (M) | 0.05 | [9 empty] | #N/A | #N/A
|  |  | TOTAL (M3) | 0.635 | [9 empty] | #N/A | #N/A
[14 empty] | #N/A | #N/A
7.7 | SINAPI | 96530 | FABRICAÇÃO, MONTAGEM E DESMONTAGEM DE FÔRMA PARA VIGA BALDRAME, EM MADEIRA SERRADA, E=25 MM, 1 UTILIZAÇÃO. AF_06/2017 | [6 empty] | TOTAL | 50.8 | M2 | 50.8 | M2 | FABRICAÇÃO, MONTAGEM E DESMONTAGEM DE FÔRMA PARA VIGA BALDRAME, EM MADEIRA SERRADA, E=25 MM, 1 UTILIZAÇÃO. AF_01/2024
[14 empty] | #N/A | #N/A
|  |  | EXTENSÃO (M) | 63.5 | [9 empty] | #N/A | #N/A
|  |  | ALTURA (M) | 0.4 | [9 empty] | #N/A | #N/A
|  |  | LADOS | 2 | [9 empty] | #N/A | #N/A
|  |  | TOTAL (M2) | 50.8 | [9 empty] | #N/A | #N/A
[14 empty] | #N/A | #N/A
7.8 | SINAPI | 96557 | CONCRETAGEM DE BLOCO DE COROAMENTO OU VIGA BALDRAME, FCK 30 MPA, COM UCONCRETAGEM DE BLOCO DE COROAMENTO OU VIGA BALDRAME, FCK 30 MPA, COM U | [6 empty] | TOTAL | 5.08 | M3 | 5.08 | M3 | CONCRETAGEM DE BLOCO DE COROAMENTO OU VIGA BALDRAME, FCK 30 MPA, COM USO DE BOMBA - LANÇAMENTO, ADENSAMENTO E ACABAMENTO. AF_01/2024
[14 empty] | #N/A | #N/A
|  |  | EXTENSÃO (M) | 63.5 | [9 empty] | #N/A | #N/A
|  |  | BASE (M) | 0.2 | [9 empty] | #N/A | #N/A
|  |  | ALTURA (M) | 0.4 | [9 empty] | #N/A | #N/A
|  |  | TOTAL (M3) | 5.08 | [9 empty] | #N/A | #N/A
[14 empty] | #N/A | #N/A
7.9 | CDHU | 10.01.040 | Armadura em barra de aço CA‐50 (A ou B) fyk = 500 MPa | [6 empty] | Total | 447.04 | Kg | 447.04 | KG | Armadura em barra de aço CA-50 (A ou B) fyk = 500 MPa
[14 empty] | #N/A | #N/A
|  |  | Tx de aço | 88 Kg/m³ | [9 empty] | #N/A | #N/A
|  |  | volume viga baldrame | 5.08 | m³ | [8 empty] | #N/A | #N/A
|  |  | aço | 447.04 | Kg | [8 empty] | #N/A | #N/A
[14 empty] | #N/A | #N/A
7.10 | 10.01.060 | CDHU | Armadura em barra de aço CA‐60 (A ou B) fyk = 600 MPa | [6 empty] | Total | 111.76 | Kg | 111.76 | KG | Armadura em barra de aço CA-60 (A ou B) fyk = 600 MPa
[14 empty] | #N/A | #N/A
|  |  | Tx de aço | 22 Kg/m³ | [9 empty] | #N/A | #N/A
|  |  | volume viga baldrame | 5.08 | m³ | [8 empty] | #N/A | #N/A
|  |  | aço | 111.76 | Kg | [8 empty] | #N/A | #N/A
[14 empty] | #N/A | #N/A
[14 empty] | #N/A | #N/A
7.11 | SINAPI | 93378 | REATERRO MECANIZADO DE VALA COM RETROESCAVADEIRA (CAPACIDADE DA CAÇAMBA DA RETRO: 0,26 M³/POTÊNCIA: 88 HP), LARGURA ATÉ 0,8 M, PROFUNDIDAD E ATÉ 1,5 M, COM SOLO (SEM SUBSTITUIÇÃO) DE 1ª CATEGORIA, COM COMPACTA DOR DE SOLOS DE PERCUSSÃO. AF_08/2023 | [6 empty] | TOTAL | 5.08 | M3 | 5.08 | M3 | REATERRO MECANIZADO DE VALA COM RETROESCAVADEIRA (CAPACIDADE DA CAÇAMBA DA RETRO: 0,26 M³/POTÊNCIA: 88 HP), LARGURA ATÉ 0,8 M, PROFUNDIDADE ATÉ 1,5 M, COM SOLO (SEM SUBSTITUIÇÃO) DE 1ª CATEGORIA, COM COMPACTADOR DE SOLOS DE PERCUSSÃO. AF_08/2023
[14 empty] | #N/A | #N/A
|  |  | EXTENSÃO (M) | 63.5 | [9 empty] | #N/A | #N/A
|  |  | SOBRELARGURA(M) | 0.2 | [9 empty] | #N/A | #N/A
|  |  | ALTURA (M) | 0.4 | [9 empty] | #N/A | #N/A
|  |  | TOTAL (M3) | 5.08 | [9 empty] | #N/A | #N/A
[14 empty] | #N/A | #N/A
7.12 | SINAPI | 100980 | CARGA, MANOBRA E DESCARGA DE SOLOS E MATERIAIS GRANULARES EM CAMINHÃO BASCULANTE 18 M³ - CARGA COM ESCAVADEIRA HIDRÁULICA (CAÇAMBA DE 1,20 M³ / 155 HP) E DESCARGA LIVRE (UNIDADE: M3). AF_07/2020 | [6 empty] | TOTAL | 6.604 | M3 | 6.604 | M3 | CARGA, MANOBRA E DESCARGA DE SOLOS E MATERIAIS GRANULARES EM CAMINHÃO BASCULANTE 18 M³ - CARGA COM ESCAVADEIRA HIDRÁULICA (CAÇAMBA DE 1,20 M³ / 155 HP) E DESCARGA LIVRE (UNIDADE: M3). AF_07/2020
[14 empty] | #N/A | #N/A
|  |  | Qtd Escavada item 2.5 - Reaterro item 2.10 | 5.08 | M3 | [8 empty] | #N/A | #N/A
|  |  | empolamento | 1.3 | [9 empty] | #N/A | #N/A
|  |  | Carga | 6.604 | M3 | [8 empty] | #N/A | #N/A
[14 empty] | #N/A | #N/A
|  |  | Total | 6.604 | m³ | [8 empty] | #N/A | #N/A
[14 empty] | #N/A | #N/A
7.13 | SINAPI | 95877 | TRANSPORTE COM CAMINHÃO BASCULANTE DE 18 M³, EM VIA URBANA PAVIMENTADA, DMT ATÉ 30 KM (UNIDADE: M3XKM). AF_07/2020 | [6 empty] | TOTAL | 36.9824 | M3XKM | 36.9824 | M3XKM | TRANSPORTE COM CAMINHÃO BASCULANTE DE 18 M³, EM VIA URBANA PAVIMENTADA, DMT ATÉ 30 KM (UNIDADE: M3XKM). AF_07/2020
[14 empty] | #N/A | #N/A
|  |  | VOLUME | 6.604 | M3 | [8 empty] | #N/A | #N/A
|  |  | DISTANCIA ATE BOTA FORA | 5.6 | KM | [8 empty] | #N/A | #N/A
|  |  | TOTAL M3XKM | 36.9824 | [9 empty] | #N/A | #N/A
[14 empty] | #N/A | #N/A
7.14 | CDHU | 05.09.007 | Taxa de destinação de resíduo sólido em aterro, tipo solo/terra | [6 empty] | TOTAL | 6.604 | M3 | 6.604 | M3 | Taxa de destinação de resíduo sólido em aterro, tipo solo/terra
[14 empty] | #N/A | #N/A
|  |  | VOLUME TRANSPORTADO (M3) | 6.604 | [9 empty] | #N/A | #N/A
[14 empty] | #N/A | #N/A
7.15 | SINAPI | 96525 | ESCAVAÇÃO MECANIZADA PARA VIGA BALDRAME OU SAPATA CORRIDA COM MINI-ESCAVADEIRA (INCLUINDO ESCAVAÇÃO PARA COLOCAÇÃO DE FÔRMAS). AF_01/2024 | [6 empty] | Total | 4.224 | M3 | 4.224 | M3 | ESCAVAÇÃO MECANIZADA PARA VIGA BALDRAME OU SAPATA CORRIDA COM MINI-ESCAVADEIRA (INCLUINDO ESCAVAÇÃO PARA COLOCAÇÃO DE FÔRMAS). AF_01/2024
[14 empty] | #N/A | #N/A
|  |  |  | comprimento (m) | Largura (m) | altura (m) | Qtd (m) | m3 | [5 empty] | #N/A | #N/A
|  |  | Bloco (80x80) | 0.8 | 0.8 | 0.6 | 11 | 4.224 | [5 empty] | #N/A | #N/A
[7 empty] | Total | 4.224 | [5 empty] | #N/A | #N/A
[14 empty] | #N/A | #N/A
7.16 | SINAPI | 101616 | PREPARO DE FUNDO DE VALA COM LARGURA MENOR QUE 1,5 M (ACERTO DO SOLO NATURAL). AF_08/2020 | [6 empty] | TOTAL | 6.49 | M2 | 6.49 | M2 | PREPARO DE FUNDO DE VALA COM LARGURA MENOR QUE 1,5 M (ACERTO DO SOLO NATURAL). AF_08/2020
[14 empty] | #N/A | #N/A
|  |  |  | comprimento (m) | Largura (m) | (-)área do furo estaca (m²) | Qtd (m) | m2 | [5 empty] | #N/A | #N/A
|  |  | Bloco (80x80) | 0.8 | 0.8 | 0.05 | 11 | 6.49 | [5 empty] | #N/A | #N/A
[7 empty] | Total | 6.49 | [5 empty] | #N/A | #N/A
[14 empty] | #N/A | #N/A
7.17 | SINAPI | 100324 | LASTRO COM MATERIAL GRANULAR (PEDRA BRITADA N.1 E PEDRA BRITADA N.2), APLICADO EM PISOS OU LAJES SOBRE SOLO, ESPESSURA DE *10 CM*. AF_07/2019 | [6 empty] | TOTAL | 0.3245 | M3 | 0.3245 | M3 | LASTRO COM MATERIAL GRANULAR (PEDRA BRITADA N.1 E PEDRA BRITADA N.2), APLICADO EM PISOS OU LAJES SOBRE SOLO, ESPESSURA DE *10 CM*. AF_01/2024
[14 empty] | #N/A | #N/A
|  |  |  | comprimento (m) | Largura (m) | (-)área do furo estaca (m²) | Espessura (m) | Qtd (m) | m3 |  |  |  |  | #N/A | #N/A
|  |  | Bloco (80x80) | 0.8 | 0.8 | 0.05 | 0.05 | 11 | 0.3245 |  |  |  |  | #N/A | #N/A
[8 empty] | Total | 0.3245 |  |  |  |  | #N/A | #N/A
[14 empty] | #N/A | #N/A
7.18 | SINAPI | 96528 | FABRICAÇÃO, MONTAGEM E DESMONTAGEM DE FÔRMA PARA BLOCO DE COROAMENTO, EM MADEIRA SERRADA, E=25 MM, 1 UTILIZAÇÃO. AF_06/2017 | [6 empty] | TOTAL | 21.12 | M2 | 21.12 | M2 | FABRICAÇÃO, MONTAGEM E DESMONTAGEM DE FÔRMA PARA BLOCO DE COROAMENTO, EM MADEIRA SERRADA, E=25 MM, 1 UTILIZAÇÃO. AF_01/2024
[14 empty] | #N/A | #N/A
|  |  |  | comprimento (m) | Largura (m) | altura (m) | lados | Qtd (m) | m2 |  |  |  |  | #N/A | #N/A
|  |  | Bloco (80x80) | 0.8 | 0.8 | 0.6 | 2 | 11 | 21.12 |  |  |  |  | #N/A | #N/A
[8 empty] | Total | 21.12 |  |  |  |  | #N/A | #N/A
[14 empty] | #N/A | #N/A
7.19 | SINAPI | 96557 | CONCRETAGEM DE BLOCO DE COROAMENTO OU VIGA BALDRAME, FCK 30 MPA, COM UCONCRETAGEM DE BLOCO DE COROAMENTO OU VIGA BALDRAME, FCK 30 MPA, COM U | [6 empty] | TOTAL | 4.224 | M3 | 4.224 | M3 | CONCRETAGEM DE BLOCO DE COROAMENTO OU VIGA BALDRAME, FCK 30 MPA, COM USO DE BOMBA - LANÇAMENTO, ADENSAMENTO E ACABAMENTO. AF_01/2024
[14 empty] | #N/A | #N/A
|  |  |  | comprimento (m) | Largura (m) | altura (m) | Qtd (m) | m3 | [5 empty] | #N/A | #N/A
|  |  | Bloco (80x80) | 0.8 | 0.8 | 0.6 | 11 | 4.224 | [5 empty] | #N/A | #N/A
[7 empty] | Total | 4.224 | [5 empty] | #N/A | #N/A
[14 empty] | #N/A | #N/A
7.20 | CDHU | 10.01.040 | Armadura em barra de aço CA‐50 (A ou B) fyk = 500 MPa | [6 empty] | Total | 371.712 | Kg | 371.712 | KG | Armadura em barra de aço CA-50 (A ou B) fyk = 500 MPa
[14 empty] | #N/A | #N/A
|  |  | Tx de aço | 88 Kg/m³ | [9 empty] | #N/A | #N/A
|  |  | volume Blocos | 4.224 | m³ | [8 empty] | #N/A | #N/A
|  |  | aço | 371.712 | Kg | [8 empty] | #N/A | #N/A
[14 empty] | #N/A | #N/A
7.21 | 10.01.060 | CDHU | Armadura em barra de aço CA‐60 (A ou B) fyk = 600 MPa | [6 empty] | Total | 92.928 | Kg | 92.928 | KG | Armadura em barra de aço CA-60 (A ou B) fyk = 600 MPa
[14 empty] | #N/A | #N/A
|  |  | Tx de aço | 22 Kg/m³ | [9 empty] | #N/A | #N/A
|  |  | volume Blocos | 4.224 | m³ | [8 empty] | #N/A | #N/A
|  |  | aço | 92.928 | Kg | [8 empty] | #N/A | #N/A
[14 empty] | #N/A | #N/A
7.22 | SINAPI | 98557 | IMPERMEABILIZAÇÃO DE SUPERFÍCIE COM EMULSÃO ASFÁLTICA, 2 DEMÃOS. AF_09/2023 | [6 empty] | TOTAL | 91.66 | M2 | 91.66 | M2 | IMPERMEABILIZAÇÃO DE SUPERFÍCIE COM EMULSÃO ASFÁLTICA, 2 DEMÃOS. AF_09/2023
[14 empty] | #N/A | #N/A
|  |  | VIGA BALDRAME | [10 empty] | #N/A | #N/A
|  |  | EXTENSÃO(M) | 63.5 | [9 empty] | #N/A | #N/A
|  |  | TOPO (M) | 0.2 | [9 empty] | #N/A | #N/A
|  |  | 2X ALTURA (M) 0,4 M | 0.8 | [9 empty] | #N/A | #N/A
|  |  | SUBTOTAL(1) (M2) | 63.5 | [9 empty] | #N/A | #N/A
[14 empty] | #N/A | #N/A
|  |  | BLOCO DE COROAMENTO | [10 empty] | #N/A | #N/A
|  |  | ALTURA (M) | 0.6 | [9 empty] | #N/A | #N/A
|  |  | 4X LADO (M) 0,8M | 3.2 | [9 empty] | #N/A | #N/A
|  |  | ÁREA TOPO (M2) (0,8MX0,8M) | 0.64 | [9 empty] | #N/A | #N/A
|  |  | QUANTIDADE | 11 | [9 empty] | #N/A | #N/A
|  |  | SUBTOTAL(2) (M2) | 28.16 | [9 empty] | #N/A | #N/A
[14 empty] | #N/A | #N/A
|  |  | TOTAL (1)+(2) | 91.66 | [9 empty] | #N/A | #N/A
[14 empty] | #N/A | #N/A
7.23 | SINAPI | 100980 | CARGA, MANOBRA E DESCARGA DE SOLOS E MATERIAIS GRANULARES EM CAMINHÃO BASCULANTE 18 M³ - CARGA COM ESCAVADEIRA HIDRÁULICA (CAÇAMBA DE 1,20 M³ / 155 HP) E DESCARGA LIVRE (UNIDADE: M3). AF_07/2020 | [6 empty] | TOTAL | 5.4912 | M3 | 5.4912 | M3 | CARGA, MANOBRA E DESCARGA DE SOLOS E MATERIAIS GRANULARES EM CAMINHÃO BASCULANTE 18 M³ - CARGA COM ESCAVADEIRA HIDRÁULICA (CAÇAMBA DE 1,20 M³ / 155 HP) E DESCARGA LIVRE (UNIDADE: M3). AF_07/2020
[14 empty] | #N/A | #N/A
|  |  | Qtd Escavada item 2.16 | 4.224 | M3 | [8 empty] | #N/A | #N/A
|  |  | empolamento | 1.3 | [9 empty] | #N/A | #N/A
|  |  | Carga | 5.4912 | M3 | [8 empty] | #N/A | #N/A
[14 empty] | #N/A | #N/A
|  |  | Total | 5.4912 | m³ | [8 empty] | #N/A | #N/A
[14 empty] | #N/A | #N/A
7.24 | SINAPI | 95877 | TRANSPORTE COM CAMINHÃO BASCULANTE DE 18 M³, EM VIA URBANA PAVIMENTADA, DMT ATÉ 30 KM (UNIDADE: M3XKM). AF_07/2020 | [6 empty] | TOTAL | 30.7507 | M3XKM | 30.7507 | M3XKM | TRANSPORTE COM CAMINHÃO BASCULANTE DE 18 M³, EM VIA URBANA PAVIMENTADA, DMT ATÉ 30 KM (UNIDADE: M3XKM). AF_07/2020
[14 empty] | #N/A | #N/A
|  |  | VOLUME | 5.4912 | M3 | [8 empty] | #N/A | #N/A
|  |  | DISTANCIA ATE BOTA FORA | 5.6 | KM | [8 empty] | #N/A | #N/A
|  |  | TOTAL M3XKM | 30.7507 | [9 empty] | #N/A | #N/A
[14 empty] | #N/A | #N/A
7.25 | CDHU | 05.09.007 | Taxa de destinação de resíduo sólido em aterro, tipo solo/terra | [6 empty] | TOTAL | 5.4912 | M3 | 5.4912 | M3 | Taxa de destinação de resíduo sólido em aterro, tipo solo/terra
[14 empty] | #N/A | #N/A
|  |  | VOLUME TRANSPORTADO (M3) | 5.4912 | [9 empty] | #N/A | #N/A
[14 empty] | #N/A | #N/A
8 |  |  | ECOPONTO - SUPERESTRUTURA | [10 empty] | 0 | ECOPONTO - SUPERESTRUTURA
[14 empty] | #N/A | #N/A
8.1 | SINAPI | 92269 | FABRICAÇÃO DE FÔRMA PARA PILARES E ESTRUTURAS SIMILARES, EM MADEIRA SERRADA, E=25 MM. AF_09/2020 | [6 empty] | TOTAL | 48.58 | M2 | 48.58 | M2 | FABRICAÇÃO DE FÔRMA PARA PILARES E ESTRUTURAS SIMILARES, EM MADEIRA SERRADA, E=25 MM. AF_09/2020
[14 empty] | #N/A | #N/A
|  |  | Pilar | COMPRIMENTO (m) | LARGURA (m) | ALTURA (m) | lado | m² | [5 empty] | #N/A | #N/A
|  |  | P1 | 0.2 | 0.3 | 4.73 | 2 | 4.73 | [5 empty] | #N/A | #N/A
|  |  | P2 | 0.2 | 0.3 | 4.73 | 2 | 4.73 | [5 empty] | #N/A | #N/A
|  |  | P3 | 0.2 | 0.3 | 4.73 | 2 | 4.73 | [5 empty] | #N/A | #N/A
|  |  | P4 | 0.2 | 0.3 | 4.73 | 2 | 4.73 | [5 empty] | #N/A | #N/A
|  |  | P5 | 0.2 | 0.3 | 3.58 | 2 | 3.58 | [5 empty] | #N/A | #N/A
|  |  | P6 | 0.2 | 0.3 | 3.58 | 2 | 3.58 | [5 empty] | #N/A | #N/A
|  |  | P7 | 0.2 | 0.3 | 3.58 | 2 | 3.58 | [5 empty] | #N/A | #N/A
|  |  | P8 | 0.2 | 0.3 | 4.73 | 2 | 4.73 | [5 empty] | #N/A | #N/A
|  |  | P9 | 0.2 | 0.3 | 4.73 | 2 | 4.73 | [5 empty] | #N/A | #N/A
|  |  | P10 | 0.2 | 0.3 | 4.73 | 2 | 4.73 | [5 empty] | #N/A | #N/A
|  |  | P11 | 0.2 | 0.3 | 4.73 | 2 | 4.73 | [5 empty] | #N/A | #N/A
[7 empty] | Total (M2) | 48.58 | [5 empty] | #N/A | #N/A
[14 empty] | #N/A | #N/A
8.2 | SINAPI | 92409 | MONTAGEM E DESMONTAGEM DE FÔRMA DE PILARES RETANGULARES E ESTRUTURAS SIMILARES, PÉ-DIREITO SIMPLES, EM MADEIRA SERRADA, 1 UTILIZAÇÃO. AF_09/2020 | [6 empty] | TOTAL | 48.58 | M2 | 48.58 | M2 | MONTAGEM E DESMONTAGEM DE FÔRMA DE PILARES RETANGULARES E ESTRUTURAS SIMILARES, PÉ-DIREITO SIMPLES, EM MADEIRA SERRADA, 1 UTILIZAÇÃO. AF_09/2020
[14 empty] | #N/A | #N/A
|  |  | Pilar | COMPRIMENTO (m) | LARGURA (m) | ALTURA (m) | lado | m² | [5 empty] | #N/A | #N/A
|  |  | P1 | 0.2 | 0.3 | 4.73 | 2 | 4.73 | [5 empty] | #N/A | #N/A
|  |  | P2 | 0.2 | 0.3 | 4.73 | 2 | 4.73 | [5 empty] | #N/A | #N/A
|  |  | P3 | 0.2 | 0.3 | 4.73 | 2 | 4.73 | [5 empty] | #N/A | #N/A
|  |  | P4 | 0.2 | 0.3 | 4.73 | 2 | 4.73 | [5 empty] | #N/A | #N/A
|  |  | P5 | 0.2 | 0.3 | 3.58 | 2 | 3.58 | [5 empty] | #N/A | #N/A
|  |  | P6 | 0.2 | 0.3 | 3.58 | 2 | 3.58 | [5 empty] | #N/A | #N/A
|  |  | P7 | 0.2 | 0.3 | 3.58 | 2 | 3.58 | [5 empty] | #N/A | #N/A
|  |  | P8 | 0.2 | 0.3 | 4.73 | 2 | 4.73 | [5 empty] | #N/A | #N/A
|  |  | P9 | 0.2 | 0.3 | 4.73 | 2 | 4.73 | [5 empty] | #N/A | #N/A
|  |  | P10 | 0.2 | 0.3 | 4.73 | 2 | 4.73 | [5 empty] | #N/A | #N/A
|  |  | P11 | 0.2 | 0.3 | 4.73 | 2 | 4.73 | [5 empty] | #N/A | #N/A
[7 empty] | Total (M2) | 48.58 | [5 empty] | #N/A | #N/A
[14 empty] | #N/A | #N/A
8.3 | 10.01.040 | CDHU | Armadura em barra de aço CA‐50 (A ou B) fyk = 500 MPa | [6 empty] | Total | 256.5024 | KG | 256.5024 | KG | Armadura em barra de aço CA-50 (A ou B) fyk = 500 MPa
[14 empty] | #N/A | #N/A
[14 empty] | #N/A | #N/A
|  |  | Tx de aço | 88 Kg/m³ | [9 empty] | #N/A | #N/A
|  |  | volume (pilar) | 2.9148 | m³ | [8 empty] | #N/A | #N/A
|  |  | aço | 256.5024 | Kg | [8 empty] | #N/A | #N/A
[14 empty] | #N/A | #N/A
[14 empty] | #N/A | #N/A
8.4 | 10.01.060 | CDHU | Armadura em barra de aço CA‐60 (A ou B) fyk = 600 MPa | [6 empty] | Total | 64.1256 | KG | 64.1256 | KG | Armadura em barra de aço CA-60 (A ou B) fyk = 600 MPa
[14 empty] | #N/A | #N/A
|  |  | Tx de aço | 22 Kg/m³ | [9 empty] | #N/A | #N/A
|  |  | volume (pilar) | 2.9148 | m³ | [8 empty] | #N/A | #N/A
|  |  | aço | 64.1256 | Kg | [8 empty] | #N/A | #N/A
[14 empty] | #N/A | #N/A
8.5 | SINAPI | 103672 | CONCRETAGEM DE PILARES, FCK = 25 MPA, COM USO DE BOMBA - LANÇAMENTO, ADENSAMENTO E ACABAMENTO. AF_02/2022_PS | [6 empty] | TOTAL | 2.9148 | M3 | 2.9148 | M3 | CONCRETAGEM DE PILARES, FCK = 25 MPA, COM USO DE BOMBA - LANÇAMENTO, ADENSAMENTO E ACABAMENTO. AF_02/2022_PS
[14 empty] | #N/A | #N/A
|  |  | Pilar | COMPRIMENTO (m) | LARGURA (m) | ALTURA (m) | M3 | [6 empty] | #N/A | #N/A
|  |  | P1 | 0.2 | 0.3 | 4.73 | 0.2838 | [6 empty] | #N/A | #N/A
|  |  | P2 | 0.2 | 0.3 | 4.73 | 0.2838 | [6 empty] | #N/A | #N/A
|  |  | P3 | 0.2 | 0.3 | 4.73 | 0.2838 | [6 empty] | #N/A | #N/A
|  |  | P4 | 0.2 | 0.3 | 4.73 | 0.2838 | [6 empty] | #N/A | #N/A
|  |  | P5 | 0.2 | 0.3 | 3.58 | 0.2148 | [6 empty] | #N/A | #N/A
|  |  | P6 | 0.2 | 0.3 | 3.58 | 0.2148 | [6 empty] | #N/A | #N/A
|  |  | P7 | 0.2 | 0.3 | 3.58 | 0.2148 | [6 empty] | #N/A | #N/A
|  |  | P8 | 0.2 | 0.3 | 4.73 | 0.2838 | [6 empty] | #N/A | #N/A
|  |  | P9 | 0.2 | 0.3 | 4.73 | 0.2838 | [6 empty] | #N/A | #N/A
|  |  | P10 | 0.2 | 0.3 | 4.73 | 0.2838 | [6 empty] | #N/A | #N/A
|  |  | P11 | 0.2 | 0.3 | 4.73 | 0.2838 | [6 empty] | #N/A | #N/A
[6 empty] | Total (M3) | 2.9148 | [6 empty] | #N/A | #N/A
[14 empty] | #N/A | #N/A
8.6 | SINAPI | 92270 | FABRICAÇÃO DE FÔRMA PARA VIGAS, COM MADEIRA SERRADA, E = 25 MM. AF_09/2020 | [6 empty] | TOTAL | 60.25 | M2 | 60.25 | m2 | FABRICAÇÃO DE FÔRMA PARA VIGAS, COM MADEIRA SERRADA, E = 25 MM. AF_09/2020
[14 empty] | #N/A | #N/A
|  |  | Viga | COMPRIMENTO | LARGURA | ALTURA | 2xaltura | m² | [5 empty] | #N/A | #N/A
|  |  | V01 | 6.05 | 0.2 | 0.4 | 0.8 | 6.05 | [5 empty] | #N/A | #N/A
|  |  | V02 | 6.05 | 0.2 | 0.4 | 0.8 | 6.05 | [5 empty] | #N/A | #N/A
|  |  | V03 | 6 | 0.2 | 0.4 | 0.8 | 6 | [5 empty] | #N/A | #N/A
|  |  | V04 | 6 | 0.2 | 0.4 | 0.8 | 6 | [5 empty] | #N/A | #N/A
|  |  | V05 | 6.05 | 0.2 | 0.4 | 0.8 | 6.05 | [5 empty] | #N/A | #N/A
|  |  | V06 | 6.05 | 0.2 | 0.4 | 0.8 | 6.05 | [5 empty] | #N/A | #N/A
|  |  | V07 | 4.81 | 0.2 | 0.4 | 0.8 | 4.81 | [5 empty] | #N/A | #N/A
|  |  | V08 | 4.81 | 0.2 | 0.4 | 0.8 | 4.81 | [5 empty] | #N/A | #N/A
|  |  | V09 | 4.81 | 0.2 | 0.4 | 0.8 | 4.81 | [5 empty] | #N/A | #N/A
|  |  | V10 | 4.81 | 0.2 | 0.4 | 0.8 | 4.81 | [5 empty] | #N/A | #N/A
|  |  | V11 | 4.81 | 0.2 | 0.4 | 0.8 | 4.81 | [5 empty] | #N/A | #N/A
[7 empty] | Total (M2) | 60.25 | [5 empty] | #N/A | #N/A
[14 empty] | #N/A | #N/A
8.7 | SINAPI | 92446 | MONTAGEM E DESMONTAGEM DE FÔRMA DE VIGA, ESCORAMENTO COM PONTALETE DE MADEIRA, PÉ-DIREITO SIMPLES, EM MADEIRA SERRADA, 1 UTILIZAÇÃO. AF_09/2020 | [6 empty] | TOTAL | 60.25 | M2 | 60.25 | m2 | MONTAGEM E DESMONTAGEM DE FÔRMA DE VIGA, ESCORAMENTO COM PONTALETE DE MADEIRA, PÉ-DIREITO SIMPLES, EM MADEIRA SERRADA, 1 UTILIZAÇÃO. AF_09/2020
[14 empty] | #N/A | #N/A
|  |  | Viga | COMPRIMENTO | LARGURA | ALTURA | 2xaltura | m² | [5 empty] | #N/A | #N/A
|  |  | V01 | 6.05 | 0.2 | 0.4 | 0.8 | 6.05 | [5 empty] | #N/A | #N/A
|  |  | V02 | 6.05 | 0.2 | 0.4 | 0.8 | 6.05 | [5 empty] | #N/A | #N/A
|  |  | V03 | 6 | 0.2 | 0.4 | 0.8 | 6 | [5 empty] | #N/A | #N/A
|  |  | V04 | 6 | 0.2 | 0.4 | 0.8 | 6 | [5 empty] | #N/A | #N/A
|  |  | V05 | 6.05 | 0.2 | 0.4 | 0.8 | 6.05 | [5 empty] | #N/A | #N/A
|  |  | V06 | 6.05 | 0.2 | 0.4 | 0.8 | 6.05 | [5 empty] | #N/A | #N/A
|  |  | V07 | 4.81 | 0.2 | 0.4 | 0.8 | 4.81 | [5 empty] | #N/A | #N/A
|  |  | V08 | 4.81 | 0.2 | 0.4 | 0.8 | 4.81 | [5 empty] | #N/A | #N/A
|  |  | V09 | 4.81 | 0.2 | 0.4 | 0.8 | 4.81 | [5 empty] | #N/A | #N/A
|  |  | V10 | 4.81 | 0.2 | 0.4 | 0.8 | 4.81 | [5 empty] | #N/A | #N/A
|  |  | V11 | 4.81 | 0.2 | 0.4 | 0.8 | 4.81 | [5 empty] | #N/A | #N/A
[7 empty] | Total (M2) | 60.25 | [5 empty] | #N/A | #N/A
[14 empty] | #N/A | #N/A
8.8 | 10.01.040 | CDHU | Armadura em barra de aço CA‐50 (A ou B) fyk = 500 MPa | [6 empty] | Total | 424.16 | KG | 424.16 | KG | Armadura em barra de aço CA-50 (A ou B) fyk = 500 MPa
[14 empty] | #N/A | #N/A
[14 empty] | #N/A | #N/A
|  |  | Tx de aço | 88 Kg/m³ | [9 empty] | #N/A | #N/A
|  |  | volume (VIGAS) | 4.82 | m³ | [8 empty] | #N/A | #N/A
|  |  | aço | 424.16 | Kg | [8 empty] | #N/A | #N/A
[14 empty] | #N/A | #N/A
[14 empty] | #N/A | #N/A
8.9 | 10.01.060 | CDHU | Armadura em barra de aço CA‐60 (A ou B) fyk = 600 MPa | [6 empty] | Total | 106.04 | KG | 106.04 | KG | Armadura em barra de aço CA-60 (A ou B) fyk = 600 MPa
[14 empty] | #N/A | #N/A
|  |  | Tx de aço | 22 Kg/m³ | [9 empty] | #N/A | #N/A
|  |  | volume (VIGAS) | 4.82 | m³ | [8 empty] | #N/A | #N/A
|  |  | aço | 106.04 | Kg | [8 empty] | #N/A | #N/A
[14 empty] | #N/A | #N/A
8.10 | SINAPI | 103674 | CONCRETAGEM DE VIGAS E LAJES, FCK=25 MPA, PARA LAJES PREMOLDADAS COM USO DE BOMBA - LANÇAMENTO, ADENSAMENTO E ACABAMENTO. AF_02/2022_PS | [6 empty] | Total | 4.82 | M3 | 4.82 | M3 | CONCRETAGEM DE VIGAS E LAJES, FCK=25 MPA, PARA LAJES PREMOLDADAS COM USO DE BOMBA - LANÇAMENTO, ADENSAMENTO E ACABAMENTO. AF_02/2022_PS
[14 empty] | #N/A | #N/A
|  |  | Viga | COMPRIMENTO | LARGURA | ALTURA | M3 | [6 empty] | #N/A | #N/A
|  |  | V01 | 6.05 | 0.2 | 0.4 | 0.484 | [6 empty] | #N/A | #N/A
|  |  | V02 | 6.05 | 0.2 | 0.4 | 0.484 | [6 empty] | #N/A | #N/A
|  |  | V03 | 6 | 0.2 | 0.4 | 0.48 | [6 empty] | #N/A | #N/A
|  |  | V04 | 6 | 0.2 | 0.4 | 0.48 | [6 empty] | #N/A | #N/A
|  |  | V05 | 6.05 | 0.2 | 0.4 | 0.484 | [6 empty] | #N/A | #N/A
|  |  | V06 | 6.05 | 0.2 | 0.4 | 0.484 | [6 empty] | #N/A | #N/A
|  |  | V07 | 4.81 | 0.2 | 0.4 | 0.3848 | [6 empty] | #N/A | #N/A
|  |  | V08 | 4.81 | 0.2 | 0.4 | 0.3848 | [6 empty] | #N/A | #N/A
|  |  | V09 | 4.81 | 0.2 | 0.4 | 0.3848 | [6 empty] | #N/A | #N/A
|  |  | V10 | 4.81 | 0.2 | 0.4 | 0.3848 | [6 empty] | #N/A | #N/A
|  |  | V11 | 4.81 | 0.2 | 0.4 | 0.3848 | [6 empty] | #N/A | #N/A
[6 empty] | Total (M3) | 4.82 | [6 empty] | #N/A | #N/A
[14 empty] | #N/A | #N/A
8.11 | SINAPI | 101963 | LAJE PRÉ-MOLDADA UNIDIRECIONAL, BIAPOIADA, PARA PISO, ENCHIMENTO EM CERÂMICA, VIGOTA CONVENCIONAL, ALTURA TOTAL DA LAJE (ENCHIMENTO+CAPA) = (8+4). AF_11/2020_PA | [6 empty] | Total | 67.96 | M2 | 67.96 | M2 | LAJE PRÉ-MOLDADA UNIDIRECIONAL, BIAPOIADA, PARA PISO, ENCHIMENTO EM CERÂMICA, VIGOTA CONVENCIONAL, ALTURA TOTAL DA LAJE (ENCHIMENTO+CAPA) = (8+4). AF_11/2020_PA
[14 empty] | #N/A | #N/A
|  |  | laje | área(M2) | [9 empty] | #N/A | #N/A
|  |  | LJ1 | 7.74 | [9 empty] | #N/A | #N/A
|  |  | LJ2 | 7.74 | [9 empty] | #N/A | #N/A
|  |  | LJ3 | 7.74 | [9 empty] | #N/A | #N/A
|  |  | LJ4 | 7.74 | [9 empty] | #N/A | #N/A
|  |  | LJ5 | 9.25 | [9 empty] | #N/A | #N/A
|  |  | LJ6 | 9.25 | [9 empty] | #N/A | #N/A
|  |  | LJ7 | 9.25 | [9 empty] | #N/A | #N/A
|  |  | LJ8 | 9.25 | [9 empty] | #N/A | #N/A
|  |  | TOTAL(M2) | 67.96 | [9 empty] | #N/A | #N/A
[14 empty] | #N/A | #N/A
[14 empty] | #N/A | #N/A
8.12 | SINAPI | 98555 | IMPERMEABILIZAÇÃO DE SUPERFÍCIE COM ARGAMASSA POLIMÉRICA / MEMBRANA ACRÍLICA, 3 DEMÃOS. AF_09/2023 | [6 empty] | Total | 67.96 | M2 | 67.96 | M2 | IMPERMEABILIZAÇÃO DE SUPERFÍCIE COM ARGAMASSA POLIMÉRICA / MEMBRANA ACRÍLICA, 3 DEMÃOS. AF_09/2023
[14 empty] | #N/A | #N/A
|  |  | TOTAL ÁREA DE LAJES (M2) | 67.96 | [9 empty] | #N/A | #N/A
[14 empty] | #N/A | #N/A
9 |  |  | ECOPONTO - VEDACÕES | [10 empty] | 0 | ECOPONTO - VEDACÕES
[14 empty] | #N/A | #N/A
9.1 | SINAPI | 103320 | ALVENARIA DE VEDAÇÃO DE BLOCOS VAZADOS DE CONCRETO DE 19X19X39 CM (ESPESSURA 19 CM) E ARGAMASSA DE ASSENTAMENTO COM PREPARO EM BETONEIRA. AF_12/2021 | [6 empty] | Total | 172.6 | M2 | 172.6 | M2 | ALVENARIA DE VEDAÇÃO DE BLOCOS VAZADOS DE CONCRETO DE 19X19X39 CM (ESPESSURA 19 CM) E ARGAMASSA DE ASSENTAMENTO COM PREPARO EM BETONEIRA. AF_12/2021
[14 empty] | #N/A | #N/A
|  |  | ÁREA TOTAL (M2) | 172.6 | [9 empty] | #N/A | #N/A
[14 empty] | #N/A | #N/A
[14 empty] | #N/A | #N/A
9.2 | SINAPI | 93199 | CONTRAVERGA MOLDADA IN LOCO COM UTILIZAÇÃO DE BLOCOS CANALETA, ESPESSURA DE *20* CM. AF_03/2024 | [6 empty] | Total | 15.6 | M | 15.6 | M | CONTRAVERGA MOLDADA IN LOCO COM UTILIZAÇÃO DE BLOCOS CANALETA, ESPESSURA DE *20* CM. AF_03/2024
[14 empty] | #N/A | #N/A
|  |  | EXTENSÃO TOTAL (M) | 15.6 | [9 empty] | #N/A | #N/A
[14 empty] | #N/A | #N/A
[14 empty] | #N/A | #N/A
9.3 | SINAPI | 87882 | CHAPISCO APLICADO NO TETO OU EM ALVENARIA E ESTRUTURA, COM ROLO PARA TEXTURA ACRÍLICA. ARGAMASSA TRAÇO 1:4 E EMULSÃO POLIMÉRICA (ADESIVO) COM PREPARO EM BETONEIRA 400L. AF_10/2022 | [6 empty] | Total | 375.429 | M2 | 375.429 | M2 | CHAPISCO APLICADO NO TETO OU EM ALVENARIA E ESTRUTURA, COM ROLO PARA TEXTURA ACRÍLICA. ARGAMASSA TRAÇO 1:4 E EMULSÃO POLIMÉRICA (ADESIVO) COM PREPARO EM BETONEIRA 400L. AF_10/2022
[14 empty] | #N/A | #N/A
|  |  | Ambiente | Área teto (m²) | [9 empty] | #N/A | #N/A
|  |  | Recepção | 15.32 | [9 empty] | #N/A | #N/A
|  |  | Cozinha | 8.43 | [9 empty] | #N/A | #N/A
|  |  | Copa | 3.07 | [9 empty] | #N/A | #N/A
|  |  | Corredor | 8.5 | [9 empty] | #N/A | #N/A
|  |  | Vestiário 1 | 6.18 | [9 empty] | #N/A | #N/A
|  |  | Vestiário 2 | 6.18 | [9 empty] | #N/A | #N/A
|  |  | WC 1 | 5.43 | [9 empty] | #N/A | #N/A
|  |  | WC 2 | 5.43 | [9 empty] | #N/A | #N/A
|  |  | Subtotal (1) | 58.54 | [9 empty] | #N/A | #N/A
[14 empty] | #N/A | #N/A
|  |  | Ambiente | Perímetro | Altura | Desconto (m²) |  | área parede (m²) | [5 empty] | #N/A | #N/A
[6 empty] | Porta | Janela | [6 empty] | #N/A | #N/A
|  |  | Recepção | 15.31 | 3.58 | 1.8 | 0.9 | 52.1098 | [5 empty] | #N/A | #N/A
|  |  | Cozinha | 13.55 | 3.58 |  | 0.9 | 47.609 | [5 empty] | #N/A | #N/A
|  |  | Copa | 7.04 | 3.58 | 1.8 |  | 23.4032 | [5 empty] | #N/A | #N/A
|  |  | Corredor | 19.17 | 3.58 | 3.6 |  | 65.0286 | [5 empty] | #N/A | #N/A
|  |  | Vestiário 1 | 10.12 | 3.58 | 1.8 | 0.9 | 33.5296 | [5 empty] | #N/A | #N/A
|  |  | Vestiário 2 | 10.12 | 3.58 | 1.8 | 0.9 | 33.5296 | [5 empty] | #N/A | #N/A
|  |  | WC 1 | 9.62 | 3.58 | 3.6 |  | 30.8396 | [5 empty] | #N/A | #N/A
|  |  | WC 2 | 9.62 | 3.58 | 3.6 |  | 30.8396 | [5 empty] | #N/A | #N/A
[7 empty] | Subtotal (2) | 316.889 | [5 empty] | #N/A | #N/A
|  |  | TOTAL(1)+(2) | 375.429 | [9 empty] | #N/A | #N/A
[14 empty] | #N/A | #N/A
9.4 | SINAPI | 87531 | EMBOÇO, EM ARGAMASSA TRAÇO 1:2:8, PREPARO MECÂNICO, APLICADO MANUALMENTE EM PAREDES INTERNAS DE AMBIENTES COM ÁREA ENTRE 5M² E 10M², E = 17,5MM, COM TALISCAS. AF_03/2024 | [6 empty] | Total | 316.889 | M2 | 316.889 | M2 | EMBOÇO, EM ARGAMASSA TRAÇO 1:2:8, PREPARO MECÂNICO, APLICADO MANUALMENTE EM PAREDES INTERNAS DE AMBIENTES COM ÁREA ENTRE 5M² E 10M², E = 17,5MM, COM TALISCAS. AF_03/2024
[14 empty] | #N/A | #N/A
|  |  | Ambiente | Perímetro | Altura | Desconto (m²) |  | área parede (m²) | [5 empty] | #N/A | #N/A
[6 empty] | Porta | Janela | [6 empty] | #N/A | #N/A
|  |  | Recepção | 15.31 | 3.58 | 1.8 | 0.9 | 52.1098 | [5 empty] | #N/A | #N/A
|  |  | Cozinha | 13.55 | 3.58 |  | 0.9 | 47.609 | [5 empty] | #N/A | #N/A
|  |  | Copa | 7.04 | 3.58 | 1.8 |  | 23.4032 | [5 empty] | #N/A | #N/A
|  |  | Corredor | 19.17 | 3.58 | 3.6 |  | 65.0286 | [5 empty] | #N/A | #N/A
|  |  | Vestiário 1 | 10.12 | 3.58 | 1.8 | 0.9 | 33.5296 | [5 empty] | #N/A | #N/A
|  |  | Vestiário 2 | 10.12 | 3.58 | 1.8 | 0.9 | 33.5296 | [5 empty] | #N/A | #N/A
|  |  | WC 1 | 9.62 | 3.58 | 3.6 |  | 30.8396 | [5 empty] | #N/A | #N/A
|  |  | WC 2 | 9.62 | 3.58 | 3.6 |  | 30.8396 | [5 empty] | #N/A | #N/A
[7 empty] | Subtotal (2) | 316.889 | [5 empty] | #N/A | #N/A
[14 empty] | #N/A | #N/A
9.5 | SINAPI | 87273 | REVESTIMENTO CERÂMICO PARA PAREDES INTERNAS COM PLACAS TIPO ESMALTADA EXTRA DE DIMENSÕES 33X45 CM APLICADAS NA ALTURA INTEIRA DAS PAREDES. AF_02/2023_PE | [6 empty] | Total | 316.889 | M2 | 316.889 | M2 | REVESTIMENTO CERÂMICO PARA PAREDES INTERNAS COM PLACAS TIPO ESMALTADA EXTRA DE DIMENSÕES 33X45 CM APLICADAS NA ALTURA INTEIRA DAS PAREDES. AF_02/2023_PE
[14 empty] | #N/A | #N/A
|  |  | Ambiente | Perímetro | Altura | Desconto (m²) |  | área parede (m²) | [5 empty] | #N/A | #N/A
[6 empty] | Porta | Janela | [6 empty] | #N/A | #N/A
|  |  | Recepção | 15.31 | 3.58 | 1.8 | 0.9 | 52.1098 | [5 empty] | #N/A | #N/A
|  |  | Cozinha | 13.55 | 3.58 |  | 0.9 | 47.609 | [5 empty] | #N/A | #N/A
|  |  | Copa | 7.04 | 3.58 | 1.8 |  | 23.4032 | [5 empty] | #N/A | #N/A
|  |  | Corredor | 19.17 | 3.58 | 3.6 |  | 65.0286 | [5 empty] | #N/A | #N/A
|  |  | Vestiário 1 | 10.12 | 3.58 | 1.8 | 0.9 | 33.5296 | [5 empty] | #N/A | #N/A
|  |  | Vestiário 2 | 10.12 | 3.58 | 1.8 | 0.9 | 33.5296 | [5 empty] | #N/A | #N/A
|  |  | WC 1 | 9.62 | 3.58 | 3.6 |  | 30.8396 | [5 empty] | #N/A | #N/A
|  |  | WC 2 | 9.62 | 3.58 | 3.6 |  | 30.8396 | [5 empty] | #N/A | #N/A
[7 empty] | Subtotal (2) | 316.889 | [5 empty] | #N/A | #N/A
[14 empty] | #N/A | #N/A
9.6 | SINAPI | 90407 | MASSA ÚNICA, EM ARGAMASSA TRAÇO 1:2:8, PREPARO MECÂNICO, APLICADA MANUALMENTE EM TETO, E = 17,5MM, COM TALISCAS. AF_03/2024 | [6 empty] | Total | 58.54 | M2 | 58.54 | M2 | MASSA ÚNICA, EM ARGAMASSA TRAÇO 1:2:8, PREPARO MECÂNICO, APLICADA MANUALMENTE EM TETO, E = 17,5MM, COM TALISCAS. AF_03/2024
[14 empty] | #N/A | #N/A
|  |  | Ambiente | Área teto (m²) | [9 empty] | #N/A | #N/A
|  |  | Recepção | 15.32 | [9 empty] | #N/A | #N/A
|  |  | Cozinha | 8.43 | [9 empty] | #N/A | #N/A
|  |  | Copa | 3.07 | [9 empty] | #N/A | #N/A
|  |  | Corredor | 8.5 | [9 empty] | #N/A | #N/A
|  |  | Vestiário 1 | 6.18 | [9 empty] | #N/A | #N/A
|  |  | Vestiário 2 | 6.18 | [9 empty] | #N/A | #N/A
|  |  | WC 1 | 5.43 | [9 empty] | #N/A | #N/A
|  |  | WC 2 | 5.43 | [9 empty] | #N/A | #N/A
|  |  | Subtotal (1) | 58.54 | [9 empty] | #N/A | #N/A
[14 empty] | #N/A | #N/A
[14 empty] | #N/A | #N/A
9.7 | SINAPI | 88484 | FUNDO SELADOR ACRÍLICO, APLICAÇÃO MANUAL EM TETO, UMA DEMÃO. AF_04/2023 | [6 empty] | Total | 58.54 | M2 | 58.54 | M2 | FUNDO SELADOR ACRÍLICO, APLICAÇÃO MANUAL EM TETO, UMA DEMÃO. AF_04/2023
[14 empty] | #N/A | #N/A
|  |  | Ambiente | Área teto (m²) | [9 empty] | #N/A | #N/A
|  |  | Recepção | 15.32 | [9 empty] | #N/A | #N/A
|  |  | Cozinha | 8.43 | [9 empty] | #N/A | #N/A
|  |  | Copa | 3.07 | [9 empty] | #N/A | #N/A
|  |  | Corredor | 8.5 | [9 empty] | #N/A | #N/A
|  |  | Vestiário 1 | 6.18 | [9 empty] | #N/A | #N/A
|  |  | Vestiário 2 | 6.18 | [9 empty] | #N/A | #N/A
|  |  | WC 1 | 5.43 | [9 empty] | #N/A | #N/A
|  |  | WC 2 | 5.43 | [9 empty] | #N/A | #N/A
|  |  | Subtotal (1) | 58.54 | [9 empty] | #N/A | #N/A
[14 empty] | #N/A | #N/A
9.8 | SINAPI | 104639 | PINTURA LÁTEX ACRÍLICA ECONÔMICA, APLICAÇÃO MANUAL EM TETO, DUAS DEMÃOS. AF_04/2023 | [6 empty] | Total | 58.54 | M2 | 58.54 | M2 | PINTURA LÁTEX ACRÍLICA ECONÔMICA, APLICAÇÃO MANUAL EM TETO, DUAS DEMÃOS. AF_04/2023
[14 empty] | #N/A | #N/A
|  |  | Ambiente | Área teto (m²) | [9 empty] | #N/A | #N/A
|  |  | Recepção | 15.32 | [9 empty] | #N/A | #N/A
|  |  | Cozinha | 8.43 | [9 empty] | #N/A | #N/A
|  |  | Copa | 3.07 | [9 empty] | #N/A | #N/A
|  |  | Corredor | 8.5 | [9 empty] | #N/A | #N/A
|  |  | Vestiário 1 | 6.18 | [9 empty] | #N/A | #N/A
|  |  | Vestiário 2 | 6.18 | [9 empty] | #N/A | #N/A
|  |  | WC 1 | 5.43 | [9 empty] | #N/A | #N/A
|  |  | WC 2 | 5.43 | [9 empty] | #N/A | #N/A
|  |  | Subtotal (1) | 58.54 | [9 empty] | #N/A | #N/A
[14 empty] | #N/A | #N/A
[14 empty] | #N/A | #N/A
9.9 | SINAPI | 87775 | EMBOÇO OU MASSA ÚNICA EM ARGAMASSA TRAÇO 1:2:8, PREPARO MECÂNICO COM BETONEIRA 400 L, APLICADA MANUALMENTE EM PANOS DE FACHADA COM PRESENÇA DE VÃOS, ESPESSURA DE 25 MM. AF_08/2022 | [6 empty] | Total | 193.8146 | M2 | 193.8146 | M2 | EMBOÇO OU MASSA ÚNICA EM ARGAMASSA TRAÇO 1:2:8, PREPARO MECÂNICO COM BETONEIRA 400 L, APLICADA MANUALMENTE EM PANOS DE FACHADA COM PRESENÇA DE VÃOS, ESPESSURA DE 25 MM. AF_08/2022
[14 empty] | #N/A | #N/A
|  |  | Ambiente | Perímetro | Altura | Desconto (m²) |  | área parede (m²) | [5 empty] | #N/A | #N/A
[6 empty] | Porta | Janela | [6 empty] | #N/A | #N/A
|  |  | área parede externa | 37.02 | 4.73 | 1.8 | 3.6 | 169.7046 | [5 empty] | #N/A | #N/A
|  |  | excedente platimbanda e ático |  |  |  |  | 24.11 | [5 empty] | #N/A | #N/A
[7 empty] | Total | 193.8146 | [5 empty] | #N/A | #N/A
[14 empty] | #N/A | #N/A
9.10 | SINAPI | 88415 | APLICAÇÃO MANUAL DE FUNDO SELADOR ACRÍLICO EM PAREDES EXTERNAS DE CASAS. AF_03/2024 | [6 empty] | Total | 193.8146 | M2 | 193.8146 | M2 | APLICAÇÃO MANUAL DE FUNDO SELADOR ACRÍLICO EM PAREDES EXTERNAS DE CASAS. AF_03/2024
[14 empty] | #N/A | #N/A
|  |  | Ambiente | Perímetro | Altura | Desconto (m²) |  | área parede (m²) | [5 empty] | #N/A | #N/A
[6 empty] | Porta | Janela | [6 empty] | #N/A | #N/A
|  |  | área parede externa | 37.02 | 4.73 | 1.8 | 3.6 | 169.7046 | [5 empty] | #N/A | #N/A
|  |  | excedente platimbanda e ático |  |  |  |  | 24.11 | [5 empty] | #N/A | #N/A
[7 empty] | Total | 193.8146 | [5 empty] | #N/A | #N/A
[14 empty] | #N/A | #N/A
9.11 | SINAPI | 88423 | APLICAÇÃO MANUAL DE PINTURA COM TINTA TEXTURIZADA ACRÍLICA EM PAREDES EXTERNAS DE CASAS, UMA COR. AF_03/2024 | [6 empty] | Total | 193.8146 | M2 | 193.8146 | M2 | APLICAÇÃO MANUAL DE PINTURA COM TINTA TEXTURIZADA ACRÍLICA EM PAREDES EXTERNAS DE CASAS, UMA COR. AF_03/2024
[14 empty] | #N/A | #N/A
|  |  | Ambiente | Perímetro | Altura | Desconto (m²) |  | área parede (m²) | [5 empty] | #N/A | #N/A
[6 empty] | Porta | Janela | [6 empty] | #N/A | #N/A
|  |  | área parede externa | 37.02 | 4.73 | 1.8 | 3.6 | 169.7046 | [5 empty] | #N/A | #N/A
|  |  | excedente platimbanda e ático |  |  |  |  | 24.11 | [5 empty] | #N/A | #N/A
[7 empty] | Total | 193.8146 | [5 empty] | #N/A | #N/A
[14 empty] | #N/A | #N/A
9.12 | SINAPI | 93204 | CINTA DE AMARRAÇÃO DE ALVENARIA MOLDADA IN LOCO COM UTILIZAÇÃO DE BLOCOS CANALETA, ESPESSURA DE *20* CM. AF_03/2024 | [6 empty] | Total | 44.06 | M | 44.06 | M | CINTA DE AMARRAÇÃO DE ALVENARIA MOLDADA IN LOCO COM UTILIZAÇÃO DE BLOCOS CANALETA, ESPESSURA DE *20* CM. AF_03/2024
[14 empty] | #N/A | #N/A
|  |  | EXTENSÃO TOTAL (M) | 44.06 | [9 empty] | #N/A | #N/A
[14 empty] | #N/A | #N/A
[14 empty] | #N/A | #N/A
9.13 | SINAPI | 102257 | DIVISORIA SANITÁRIA, TIPO CABINE, EM PAINEL DE GRANILITE, ESP = 3CM, ASSENTADO COM ARGAMASSA COLANTE AC III-E, EXCLUSIVE FERRAGENS. AF_01/2021 | [6 empty] | Total | 13.68 | M2 | 13.68 | M2 | DIVISORIA SANITÁRIA, TIPO CABINE, EM PAINEL DE GRANILITE, ESP = 3CM, ASSENTADO COM ARGAMASSA COLANTE AC III-E, EXCLUSIVE FERRAGENS. AF_01/2021
[14 empty] | #N/A | #N/A
|  |  | Ambiente | Comprimento(M) | Altura (M) | área (M2) | [7 empty] | #N/A | #N/A
|  |  | Vestiário 1 | 1.41 | 2 | 2.82 | [7 empty] | #N/A | #N/A
|  |  | Vestiário 2 | 1.41 | 2 | 2.82 | [7 empty] | #N/A | #N/A
|  |  | WC 1 | 2.01 | 2 | 4.02 | [7 empty] | #N/A | #N/A
|  |  | WC 2 | 2.01 | 2 | 4.02 | [7 empty] | #N/A | #N/A
[5 empty] | Total | 13.68 | [7 empty] | #N/A | #N/A
[14 empty] | #N/A | #N/A
9.14 | CDHU | 35.04.020 | Banco contínuo em concreto vazado | [6 empty] | Total | 2.46 | M | 2.46 | M | Banco contínuo em concreto vazado
[14 empty] | #N/A | #N/A
|  |  | Ambiente | Comprimento(M) | [9 empty] | #N/A | #N/A
|  |  | Vestiário 1 | 1.23 | [9 empty] | #N/A | #N/A
|  |  | Vestiário 2 | 1.23 | [9 empty] | #N/A | #N/A
|  |  | Total(M) | 2.46 | [9 empty] | #N/A | #N/A
[14 empty] | #N/A | #N/A
10 |  |  | ECOPONTO - PISO | [10 empty] | 0 | ECOPONTO PISOS
[14 empty] | #N/A | #N/A
10.1 | SINAPI | 103074 | EXECUÇÃO DE PISO DE CONCRETO, SEM ACABAMENTO SUPERFICIAL, ESPESSURA DE 15 CM, FCK = 30 MPA, COM USO DE FORMAS EM MADEIRA SERRADA. AF_09/2021 | [6 empty] | Total | 58.54 | M2 | 58.54 | M2 | EXECUÇÃO DE PISO DE CONCRETO, SEM ACABAMENTO SUPERFICIAL, ESPESSURA DE 15 CM, FCK = 30 MPA, COM USO DE FORMAS EM MADEIRA SERRADA. AF_09/2021
[14 empty] | #N/A | #N/A
|  |  | Ambiente | Área (m²) | [9 empty] | #N/A | #N/A
|  |  | Recepção | 15.32 | [9 empty] | #N/A | #N/A
|  |  | Cozinha | 8.43 | [9 empty] | #N/A | #N/A
|  |  | Copa | 3.07 | [9 empty] | #N/A | #N/A
|  |  | Corredor | 8.5 | [9 empty] | #N/A | #N/A
|  |  | Vestiário 1 | 6.18 | [9 empty] | #N/A | #N/A
|  |  | Vestiário 2 | 6.18 | [9 empty] | #N/A | #N/A
|  |  | WC 1 | 5.43 | [9 empty] | #N/A | #N/A
|  |  | WC 2 | 5.43 | [9 empty] | #N/A | #N/A
|  |  | Total | 58.54 | [9 empty] | #N/A | #N/A
[14 empty] | #N/A | #N/A
[14 empty] | #N/A | #N/A
[14 empty] | #N/A | #N/A
[14 empty] | #N/A | #N/A
[14 empty] | #N/A | #N/A
10.2 | SINAPI | 87690 | CONTRAPISO EM ARGAMASSA TRAÇO 1:4 (CIMENTO E AREIA), PREPARO MECÂNICO COM BETONEIRA 400 L, APLICADO EM ÁREAS SECAS SOBRE LAJE, NÃO ADERIDO, ACABAMENTO NÃO REFORÇADO, ESPESSURA 5CM. AF_07/2021 | [6 empty] | Total | 58.54 | M2 | 58.54 | M2 | CONTRAPISO EM ARGAMASSA TRAÇO 1:4 (CIMENTO E AREIA), PREPARO MECÂNICO COM BETONEIRA 400 L, APLICADO EM ÁREAS SECAS SOBRE LAJE, NÃO ADERIDO, ACABAMENTO NÃO REFORÇADO, ESPESSURA 5CM. AF_07/2021
[14 empty] | #N/A | #N/A
|  |  | Ambiente | Área (m²) | [9 empty] | #N/A | #N/A
|  |  | Recepção | 15.32 | [9 empty] | #N/A | #N/A
|  |  | Cozinha | 8.43 | [9 empty] | #N/A | #N/A
|  |  | Copa | 3.07 | [9 empty] | #N/A | #N/A
|  |  | Corredor | 8.5 | [9 empty] | #N/A | #N/A
|  |  | Vestiário 1 | 6.18 | [9 empty] | #N/A | #N/A
|  |  | Vestiário 2 | 6.18 | [9 empty] | #N/A | #N/A
|  |  | WC 1 | 5.43 | [9 empty] | #N/A | #N/A
|  |  | WC 2 | 5.43 | [9 empty] | #N/A | #N/A
|  |  | Total | 58.54 | [9 empty] | #N/A | #N/A
[14 empty] | #N/A | #N/A
[14 empty] | #N/A | #N/A
10.3 | SINAPI | 87257 | REVESTIMENTO CERÂMICO PARA PISO COM PLACAS TIPO ESMALTADA EXTRA DE DIMENSÕES 60X60 CM APLICADA EM AMBIENTES DE ÁREA MAIOR QUE 10 M2. AF_02/2023_PE | [6 empty] | Total | 58.54 | M2 | 58.54 | M2 | REVESTIMENTO CERÂMICO PARA PISO COM PLACAS TIPO ESMALTADA EXTRA DE DIMENSÕES 60X60 CM APLICADA EM AMBIENTES DE ÁREA MAIOR QUE 10 M2. AF_02/2023_PE
[14 empty] | #N/A | #N/A
|  |  | Ambiente | Área (m²) | [9 empty] | #N/A | #N/A
|  |  | Recepção | 15.32 | [9 empty] | #N/A | #N/A
|  |  | Cozinha | 8.43 | [9 empty] | #N/A | #N/A
|  |  | Copa | 3.07 | [9 empty] | #N/A | #N/A
|  |  | Corredor | 8.5 | [9 empty] | #N/A | #N/A
|  |  | Vestiário 1 | 6.18 | [9 empty] | #N/A | #N/A
|  |  | Vestiário 2 | 6.18 | [9 empty] | #N/A | #N/A
|  |  | WC 1 | 5.43 | [9 empty] | #N/A | #N/A
|  |  | WC 2 | 5.43 | [9 empty] | #N/A | #N/A
|  |  | Total | 58.54 | [9 empty] | #N/A | #N/A
[14 empty] | #N/A | #N/A
10.4 | SINAPI | 88650 | RODAPÉ CERÂMICO DE 7CM DE ALTURA COM PLACAS TIPO ESMALTADA EXTRA DE DIMENSÕES 60X60CM. AF_02/2023 | [6 empty] | Total | 85.2 | M | 85.2 | M | RODAPÉ CERÂMICO DE 7CM DE ALTURA COM PLACAS TIPO ESMALTADA EXTRA DE DIMENSÕES 60X60CM. AF_02/2023
[14 empty] | #N/A | #N/A
|  |  | Ambiente | Perímetro (m) | Desconto (m) | Total | [7 empty] | #N/A | #N/A
[5 empty] | Porta | [8 empty] | #N/A | #N/A
|  |  | Recepção | 15.31 | 0.85 | 14.46 | [7 empty] | #N/A | #N/A
|  |  | Cozinha | 13.55 | 0.85 | 12.7 | [7 empty] | #N/A | #N/A
|  |  | Copa | 7.04 | 0.85 | 6.19 | [7 empty] | #N/A | #N/A
|  |  | Corredor | 19.17 | 1.7 | 17.47 | [7 empty] | #N/A | #N/A
|  |  | Vestiário 1 | 10.12 | 0.85 | 9.27 | [7 empty] | #N/A | #N/A
|  |  | Vestiário 2 | 10.12 | 0.85 | 9.27 | [7 empty] | #N/A | #N/A
|  |  | WC 1 | 9.62 | 1.7 | 7.92 | [7 empty] | #N/A | #N/A
|  |  | WC 2 | 9.62 | 1.7 | 7.92 | [7 empty] | #N/A | #N/A
[5 empty] | Total (m) | 85.2 | [7 empty] | #N/A | #N/A
[14 empty] | #N/A | #N/A
11 |  |  | ECOPONTO ESQUADRIAS | [10 empty] | 0 | ECOPONTO ESQUADRIAS
[14 empty] | #N/A | #N/A
11.1 | CDHU | 23.04.080 | Porta em laminado fenólico melamínico com batente em alumínio - 60 x 160 cm | [6 empty] | Total | 4 | UN | 4 | UN | Porta em laminado fenólico melamínico com batente em alumínio - 60 x 160 cm
[14 empty] | #N/A | #N/A
|  |  | Ambiente | Quantidade | [9 empty] | #N/A | #N/A
|  |  | Vestiário 1 | 1 | [9 empty] | #N/A | #N/A
|  |  | Vestiário 2 | 1 | [9 empty] | #N/A | #N/A
|  |  | WC 1 | 1 | [9 empty] | #N/A | #N/A
|  |  | WC 2 | 1 | [9 empty] | #N/A | #N/A
|  |  | Total | 4 | [9 empty] | #N/A | #N/A
[14 empty] | #N/A | #N/A
11.2 | SINAPI | 90831 | FECHADURA DE EMBUTIR PARA PORTA DE BANHEIRO, COMPLETA, ACABAMENTO PADRÃO MÉDIO, INCLUSO EXECUÇÃO DE FURO - FORNECIMENTO E INSTALAÇÃO. AF_12/2019 | [6 empty] | Total | 4 | UN | 4 | UN | FECHADURA DE EMBUTIR PARA PORTA DE BANHEIRO, COMPLETA, ACABAMENTO PADRÃO MÉDIO, INCLUSO EXECUÇÃO DE FURO - FORNECIMENTO E INSTALAÇÃO. AF_12/2019
[14 empty] | #N/A | #N/A
|  |  | Ambiente | Quantidade | [9 empty] | #N/A | #N/A
|  |  | Vestiário 1 | 1 | [9 empty] | #N/A | #N/A
|  |  | Vestiário 2 | 1 | [9 empty] | #N/A | #N/A
|  |  | WC 1 | 1 | [9 empty] | #N/A | #N/A
|  |  | WC 2 | 1 | [9 empty] | #N/A | #N/A
|  |  | Total | 4 | [9 empty] | #N/A | #N/A
[14 empty] | #N/A | #N/A
11.3 | SINAPI | 90796 | KIT DE PORTA-PRONTA DE MADEIRA EM ACABAMENTO MELAMÍNICO BRANCO, FOLHA LEVE OU MÉDIA, E BATENTE METÁLICO, 80X210CM, FIXAÇÃO COM ARGAMASSA - FORNECIMENTO E INSTALAÇÃO. AF_12/2019 | [6 empty] | Total | 5 | UN | 5 | UN | KIT DE PORTA-PRONTA DE MADEIRA EM ACABAMENTO MELAMÍNICO BRANCO, FOLHA LEVE OU MÉDIA, E BATENTE METÁLICO, 80X210CM, FIXAÇÃO COM ARGAMASSA - FORNECIMENTO E INSTALAÇÃO. AF_12/2019
[14 empty] | #N/A | #N/A
|  |  | Ambiente | Quantidade | [9 empty] | #N/A | #N/A
|  |  | Vestiário 1 | 1 | [9 empty] | #N/A | #N/A
|  |  | Vestiário 2 | 1 | [9 empty] | #N/A | #N/A
|  |  | WC 1 | 1 | [9 empty] | #N/A | #N/A
|  |  | WC 2 | 1 | [9 empty] | #N/A | #N/A
|  |  | Copa | 1 | [9 empty] | #N/A | #N/A
|  |  | Total | 5 | [9 empty] | #N/A | #N/A
[14 empty] | #N/A | #N/A
11.4 | CDHU | 24.02.060 | Porta/portão de abrir em chapa, sob medida | [6 empty] | Total | 1.785 | M2 | 1.785 | M2 | Porta/portão de abrir em chapa, sob medida
[14 empty] | #N/A | #N/A
|  |  | Ambiente (portas externas) | Quantidade | largura(m) | altura (m) | área (m²) | [6 empty] | #N/A | #N/A
|  |  | Recepção | 1 | 0.85 | 2.1 | 1.785 | [6 empty] | #N/A | #N/A
[6 empty] | Total | 1.785 | [6 empty] | #N/A | #N/A
[14 empty] | #N/A | #N/A
11.5 | CDHU | 25.01.030 | Caixilho em alumínio basculante com vidro, linha comercial | [6 empty] | Total | 3.6 | M2 | 3.6 | M2 | Caixilho em alumínio basculante com vidro, linha comercial
[14 empty] | #N/A | #N/A
|  |  | Ambiente | largura(m) | altura (m) | área (m²) | [7 empty] | #N/A | #N/A
|  |  | Recepção | 0.9 | 1 | 0.9 | [7 empty] | #N/A | #N/A
|  |  | Cozinha | 0.9 | 1 | 0.9 | [7 empty] | #N/A | #N/A
|  |  | Vestiário 1 | 0.9 | 1 | 0.9 | [7 empty] | #N/A | #N/A
|  |  | Vestiário 2 | 0.9 | 1 | 0.9 | [7 empty] | #N/A | #N/A
[5 empty] | Total | 3.6 | [7 empty] | #N/A | #N/A
[14 empty] | #N/A | #N/A
12 |  |  | ECOPONTO INSTALAÇÕES HIDROSSANITÁRIAS | [10 empty] | 0 | ECOPONTO INSTALAÇÕES HIDROSSANITÁRIAS
[14 empty] | #N/A | #N/A
12.1 | CDHU | 44.02.062 | Tampo/bancada em granito, com frontão, espessura de 2 cm, acabamento polido | [6 empty] | Total | 2.865 | M2 | 2.865 | M2 | Tampo/bancada em granito, com frontão, espessura de 2 cm, acabamento polido
[14 empty] | #N/A | #N/A
|  |  | Ambiente | Quantidade | largura(m) | Comprimento (m) | área (m2) | [6 empty] | #N/A | #N/A
|  |  | Cozinha | 1 | 0.75 | 2.22 | 1.665 | [6 empty] | #N/A | #N/A
|  |  | WC 1 | 1 | 0.6 | 1 | 0.6 | [6 empty] | #N/A | #N/A
|  |  | WC 2 | 1 | 0.6 | 1 | 0.6 | [6 empty] | #N/A | #N/A
[6 empty] | Total | 2.865 | [6 empty] | #N/A | #N/A
[14 empty] | #N/A | #N/A
12.2 | CDHU | 44.01.270 | Cuba de louça de embutir oval | [6 empty] | Total | 2 | UN | 2 | UN | Cuba de louça de embutir oval
[14 empty] | #N/A | #N/A
|  |  | Ambiente | Quantidade | [9 empty] | #N/A | #N/A
|  |  | WC 1 | 1 | [9 empty] | #N/A | #N/A
|  |  | WC 2 | 1 | [9 empty] | #N/A | #N/A
|  |  | Total | 2 | [9 empty] | #N/A | #N/A
[14 empty] | #N/A | #N/A
12.3 | SIURB EDIF | 10-080-086 | TORNEIRA DE PRESSÃO PARA LAVATÓRIO, METAL CROMADO - 1/2" | [6 empty] | Total | 2 | UN | 2 | UN | TORNEIRA DE PRESSÃO PARA LAVATÓRIO, METAL CROMADO - 1/2"
[14 empty] | #N/A | #N/A
|  |  | Ambiente | Quantidade | [9 empty] | #N/A | #N/A
|  |  | WC 1 | 1 | [9 empty] | #N/A | #N/A
|  |  | WC 2 | 1 | [9 empty] | #N/A | #N/A
|  |  | Total | 2 | [9 empty] | #N/A | #N/A
[14 empty] | #N/A | #N/A
[14 empty] | #N/A | #N/A
12.4 | SINAPI | 86900 | CUBA DE EMBUTIR RETANGULAR DE AÇO INOXIDÁVEL, 46 X 30 X 12 CM - FORNECIMENTO E INSTALAÇÃO. AF_01/2020 | [6 empty] | Total | 1 | UN | 1 | UN | CUBA DE EMBUTIR RETANGULAR DE AÇO INOXIDÁVEL, 46 X 30 X 12 CM - FORNECIMENTO E INSTALAÇÃO. AF_01/2020
[14 empty] | #N/A | #N/A
|  |  | Ambiente | Quantidade | [9 empty] | #N/A | #N/A
|  |  | Cozinha | 1 | [9 empty] | #N/A | #N/A
|  |  | Total | 1 | [9 empty] | #N/A | #N/A
[14 empty] | #N/A | #N/A
12.5 | SINAPI | 86883 | SIFÃO DO TIPO FLEXÍVEL EM PVC 1 X 1.1/2 - FORNECIMENTO E INSTALAÇÃO. AF_01/2020 | [6 empty] | Total | 3 | UN | 3 | UN | SIFÃO DO TIPO FLEXÍVEL EM PVC 1 X 1.1/2 - FORNECIMENTO E INSTALAÇÃO. AF_01/2020
[14 empty] | #N/A | #N/A
|  |  | Ambiente | Quantidade | [9 empty] | #N/A | #N/A
|  |  | Cozinha | 1 | [9 empty] | #N/A | #N/A
|  |  | WC 1 | 1 | [9 empty] | #N/A | #N/A
|  |  | WC 2 | 1 | [9 empty] | #N/A | #N/A
|  |  | Total | 3 | [9 empty] | #N/A | #N/A
[14 empty] | #N/A | #N/A
12.6 | SINAPI | 86911 | TORNEIRA CROMADA LONGA, DE PAREDE, 1/2" OU 3/4", PARA PIA DE COZINHA, PADRÃO POPULAR - FORNECIMENTO E INSTALAÇÃO. AF_01/2020 | [6 empty] | Total | 1 | UN | 1 | UN | TORNEIRA CROMADA LONGA, DE PAREDE, 1/2" OU 3/4", PARA PIA DE COZINHA, PADRÃO POPULAR - FORNECIMENTO E INSTALAÇÃO. AF_01/2020
[14 empty] | #N/A | #N/A
|  |  | Ambiente | Quantidade | [9 empty] | #N/A | #N/A
|  |  | Cozinha | 1 | [9 empty] | #N/A | #N/A
[14 empty] | #N/A | #N/A
12.7 | SINAPI | 100860 | CHUVEIRO ELÉTRICO COMUM CORPO PLÁSTICO, TIPO DUCHA - FORNECIMENTO E INSTALAÇÃO. AF_01/2020 | [6 empty] | Total | 2 | UN | 2 | UN | CHUVEIRO ELÉTRICO COMUM CORPO PLÁSTICO, TIPO DUCHA - FORNECIMENTO E INSTALAÇÃO. AF_01/2020
[14 empty] | #N/A | #N/A
|  |  | Ambiente | Quantidade | [9 empty] | #N/A | #N/A
|  |  | Vestiário 1 | 1 | [9 empty] | #N/A | #N/A
|  |  | Vestiário 2 | 1 | [9 empty] | #N/A | #N/A
|  |  | Total | 2 | [9 empty] | #N/A | #N/A
[14 empty] | #N/A | #N/A
12.8 | SINAPI | 100878 | VASO SANITÁRIO SIFONADO COM CAIXA ACOPLADA, LOUÇA BRANCA - PADRÃO ALTO - FORNECIMENTO E INSTALAÇÃO. AF_01/2020 | [6 empty] | Total | 2 | UN | 2 | UN | VASO SANITÁRIO SIFONADO COM CAIXA ACOPLADA, LOUÇA BRANCA - PADRÃO ALTO - FORNECIMENTO E INSTALAÇÃO. AF_01/2020
[14 empty] | #N/A | #N/A
|  |  | Ambiente | Quantidade | [9 empty] | #N/A | #N/A
|  |  | WC 1 | 1 | [9 empty] | #N/A | #N/A
|  |  | WC 2 | 1 | [9 empty] | #N/A | #N/A
|  |  | Total | 2 | [9 empty] | #N/A | #N/A
[14 empty] | #N/A | #N/A
[14 empty] | #N/A | #N/A
12.9 | SINAPI | 102607 | CAIXA D´ÁGUA EM POLIETILENO, 1000 LITROS - FORNECIMENTO E INSTALAÇÃO. AF_06/2021 | [6 empty] | Total | 1 | UN | 1 | UN | CAIXA D´ÁGUA EM POLIETILENO, 1000 LITROS - FORNECIMENTO E INSTALAÇÃO. AF_06/2021
[14 empty] | #N/A | #N/A
|  |  | QUANTIDADE | 1 | [9 empty] | #N/A | #N/A
[14 empty] | #N/A | #N/A
12.10 | SINAPI | 95547 | SABONETEIRA PLASTICA TIPO DISPENSER PARA SABONETE LIQUIDO COM RESERVATORIO 800 A 1500 ML, INCLUSO FIXAÇÃO. AF_01/2020 | [6 empty] | Total | 2 | UN | 2 | UN | SABONETEIRA PLASTICA TIPO DISPENSER PARA SABONETE LIQUIDO COM RESERVATORIO 800 A 1500 ML, INCLUSO FIXAÇÃO. AF_01/2020
[14 empty] | #N/A | #N/A
|  |  | Ambiente | Quantidade | [9 empty] | #N/A | #N/A
|  |  | WC 1 | 1 | [9 empty] | #N/A | #N/A
|  |  | WC 2 | 1 | [9 empty] | #N/A | #N/A
|  |  | Total | 2 | [9 empty] | #N/A | #N/A
[14 empty] | #N/A | #N/A
12.11 | SINAPI | 95544 | PAPELEIRA DE PAREDE EM METAL CROMADO SEM TAMPA, INCLUSO FIXAÇÃO. AF_01/2020 | [6 empty] | Total | 2 | UN | 2 | UN | PAPELEIRA DE PAREDE EM METAL CROMADO SEM TAMPA, INCLUSO FIXAÇÃO. AF_01/2020
[14 empty] | #N/A | #N/A
|  |  | Ambiente | Quantidade | [9 empty] | #N/A | #N/A
|  |  | WC 1 | 1 | [9 empty] | #N/A | #N/A
|  |  | WC 2 | 1 | [9 empty] | #N/A | #N/A
|  |  | Total | 2 | [9 empty] | #N/A | #N/A
[14 empty] | #N/A | #N/A
12.12 | SIURB EDIF | 101497 | PORTA TOALHA DE PAPEL INTER FOLHAS | [6 empty] | Total | 2 | UN | 2 | UN | PORTA TOALHA DE PAPEL INTER FOLHAS
[14 empty] | #N/A | #N/A
|  |  | Ambiente | Quantidade | [9 empty] | #N/A | #N/A
|  |  | WC 1 | 1 | [9 empty] | #N/A | #N/A
|  |  | WC 2 | 1 | [9 empty] | #N/A | #N/A
|  |  | Total | 2 | [9 empty] | #N/A | #N/A
[14 empty] | #N/A | #N/A
12.13 | SINAPI | 100849 | ASSENTO SANITÁRIO CONVENCIONAL - FORNECIMENTO E INSTALACAO. AF_01/2020 | [6 empty] | Total | 2 | UN | 2 | UN | ASSENTO SANITÁRIO CONVENCIONAL - FORNECIMENTO E INSTALACAO. AF_01/2020
[14 empty] | #N/A | #N/A
|  |  | Ambiente | Quantidade | [9 empty] | #N/A | #N/A
|  |  | WC 1 | 1 | [9 empty] | #N/A | #N/A
|  |  | WC 2 | 1 | [9 empty] | #N/A | #N/A
|  |  | Total | 2 | [9 empty] | #N/A | #N/A
[14 empty] | #N/A | #N/A
12.14 | SINAPI | 98110 | CAIXA DE GORDURA PEQUENA (CAPACIDADE: 19 L), CIRCULAR, EM PVC, DIÂMETRO INTERNO= 0,3 M. AF_12/2020 | [6 empty] | Total | 1 | UN | 1 | UN | CAIXA DE GORDURA PEQUENA (CAPACIDADE: 19 L), CIRCULAR, EM PVC, DIÂMETRO INTERNO= 0,3 M. AF_12/2020
[14 empty] | #N/A | #N/A
|  |  | QUANTIDADE (UND) | 1 | [9 empty] | #N/A | #N/A
[14 empty] | #N/A | #N/A
12.15 | SINAPI | 97898 | CAIXA ENTERRADA HIDRÁULICA RETANGULAR, EM CONCRETO PRÉ-MOLDADO, DIMENSÕES INTERNAS: 0,8X0,8X0,5 M. AF_12/2020 | [6 empty] | Total | 2 | UN | 2 | UN | CAIXA ENTERRADA HIDRÁULICA RETANGULAR, EM CONCRETO PRÉ-MOLDADO, DIMENSÕES INTERNAS: 0,8X0,8X0,5 M. AF_12/2020
[14 empty] | #N/A | #N/A
|  |  | QUANTIDADE (UND) | 2 | [9 empty] | #N/A | #N/A
[14 empty] | #N/A | #N/A
12.16 | SINAPI | 104328 | CAIXA SIFONADA, COM GRELHA QUADRADA, PVC, DN 150 X 150 X 50 MM, JUNTA SOLDÁVEL, FORNECIDA E INSTALADA EM RAMAL DE DESCARGA OU EM RAMAL DE ESGOTO SANITÁRIO. AF_08/2022 | [6 empty] | Total | 5 | UN | 5 | UN | CAIXA SIFONADA, COM GRELHA QUADRADA, PVC, DN 150 X 150 X 50 MM, JUNTA SOLDÁVEL, FORNECIDA E INSTALADA EM RAMAL DE DESCARGA OU EM RAMAL DE ESGOTO SANITÁRIO. AF_08/2022
[14 empty] | #N/A | #N/A
|  |  | Ambiente | Quantidade | [9 empty] | #N/A | #N/A
|  |  | Vestiário 1 | 1 | [9 empty] | #N/A | #N/A
|  |  | Vestiário 2 | 1 | [9 empty] | #N/A | #N/A
|  |  | Cozinha | 1 | [9 empty] | #N/A | #N/A
|  |  | WC 1 | 1 | [9 empty] | #N/A | #N/A
|  |  | WC 2 | 1 | [9 empty] | #N/A | #N/A
|  |  | Total | 5 | [9 empty] | #N/A | #N/A
[14 empty] | #N/A | #N/A
12.17 | SINAPI | 94490 | REGISTRO DE ESFERA, PVC, SOLDÁVEL, COM VOLANTE, DN 32 MM - FORNECIMENTO E INSTALAÇÃO. AF_08/2021 | [6 empty] | Total | 1 | UN | 1 | UN | REGISTRO DE ESFERA, PVC, SOLDÁVEL, COM VOLANTE, DN 32 MM - FORNECIMENTO E INSTALAÇÃO. AF_08/2021
[14 empty] | #N/A | #N/A
|  |  | QUANTIDADE (UND) | 1 | [9 empty] | #N/A | #N/A
[14 empty] | #N/A | #N/A
12.18 | SINAPI | 89987 | REGISTRO DE GAVETA BRUTO, LATÃO, ROSCÁVEL, 3/4", COM ACABAMENTO E CANOPLA CROMADOS - FORNECIMENTO E INSTALAÇÃO. AF_08/2021 | [6 empty] | Total | 7 | UN | 7 | UN | REGISTRO DE GAVETA BRUTO, LATÃO, ROSCÁVEL, 3/4", COM ACABAMENTO E CANOPLA CROMADOS - FORNECIMENTO E INSTALAÇÃO. AF_08/2021
[14 empty] | #N/A | #N/A
|  |  | QUANTIDADE (UND) | 7 | [9 empty] | #N/A | #N/A
[14 empty] | #N/A | #N/A
12.19 | SINAPI | 89985 | REGISTRO DE PRESSÃO BRUTO, LATÃO, ROSCÁVEL, 3/4", COM ACABAMENTO E CANOPLA CROMADOS - FORNECIMENTO E INSTALAÇÃO. AF_08/2021 | [6 empty] | Total | 2 | UN | 2 | UN | REGISTRO DE PRESSÃO BRUTO, LATÃO, ROSCÁVEL, 3/4", COM ACABAMENTO E CANOPLA CROMADOS - FORNECIMENTO E INSTALAÇÃO. AF_08/2021
[14 empty] | #N/A | #N/A
|  |  | QUANTIDADE (UND) | 2 | [9 empty] | #N/A | #N/A
[14 empty] | #N/A | #N/A
12.20 | SIURB EDIF | 10-004-062 | TUBO DE PVC RÍGIDO, SOLDÁVEL (LINHA ÁGUA) - 25MM (3/4") | [6 empty] | Total | 12 | M | 12 | M | TUBO DE PVC RÍGIDO, SOLDÁVEL (LINHA ÁGUA) - 25MM (3/4")
[14 empty] | #N/A | #N/A
|  |  | QUANTIDADE (M) | 12 | [9 empty] | #N/A | #N/A
[14 empty] | #N/A | #N/A
12.21 | SIURB EDIF | 100262 | HD.21 - TUBO DE PVC RÍGIDO, SOLDÁVEL (LINHA ÁGUA) - 32MM (1") | [6 empty] | Total | 15 | M | 15 | M | HD.21 - TUBO DE PVC RÍGIDO, SOLDÁVEL (LINHA ÁGUA) - 32MM (1")
[14 empty] | #N/A | #N/A
|  |  | QUANTIDADE (M) | 15 | [9 empty] | #N/A | #N/A
[14 empty] | #N/A | #N/A
12.22 | SIURB EDIF | 100930 | TUBO DE PVC RÍGIDO, PONTA E BOLSA (LINHA ESGOTO) - 40MM (1 1/2") | [6 empty] | Total | 15 | M | 15 | M | TUBO DE PVC RÍGIDO, PONTA E BOLSA (LINHA ESGOTO) - 40MM (1 1/2")
[14 empty] | #N/A | #N/A
|  |  | QUANTIDADE (M) | 15 | [9 empty] | #N/A | #N/A
[14 empty] | #N/A | #N/A
12.23 | SIURB EDIF | 100933 | TUBO DE PVC RÍGIDO, PONTA E BOLSA (LINHA ESGOTO) - 100MM (4") | [6 empty] | Total | 45 | M | 45 | M | TUBO DE PVC RÍGIDO, PONTA E BOLSA (LINHA ESGOTO) - 100MM (4")
[14 empty] | #N/A | #N/A
|  |  | QUANTIDADE (M) | 45 | [9 empty] | #N/A | #N/A
[14 empty] | #N/A | #N/A
12.24 | FDE | 08.01.001 | AC-04 ABRIGO E CAVALETE DE 3/4" COMPLETO 85X65X30CM | [6 empty] | Total | 1 | UND | 1 | UND | AC-04 ABRIGO E CAVALETE DE 3/4" COMPLETO 85X65X30CM
[14 empty] | #N/A | #N/A
|  |  | QUANTIDADE (UND) | 1 | [9 empty] | #N/A | #N/A
[14 empty] | #N/A | #N/A
13 |  |  | COBERTURA ECOPONTO | [10 empty] | 0 | COBERTURA ECOPONTO
[14 empty] | #N/A | #N/A
13.1 | CDHU | 16.03.010 | Telhamento em cimento reforçado com fio sintético CRFS - perfil ondulado de 6 mm | [6 empty] | Total | 64.38 | M2 | 64.38 | M2 | Telhamento em cimento reforçado com fio sintético CRFS - perfil ondulado de 6 mm
[14 empty] | #N/A | #N/A
|  |  | ÁREA TOTAL | 64.38 | [9 empty] | #N/A | #N/A
[14 empty] | #N/A | #N/A
13.2 | SINAPI | 94231 | RUFO EM CHAPA DE AÇO GALVANIZADO NÚMERO 24, CORTE DE 25 CM, INCLUSO TRANSPORTE VERTICAL. AF_07/2019 | [6 empty] | Total | 33.3 | M | 33.3 | M | RUFO EM CHAPA DE AÇO GALVANIZADO NÚMERO 24, CORTE DE 25 CM, INCLUSO TRANSPORTE VERTICAL. AF_07/2019
[14 empty] | #N/A | #N/A
|  |  | QUANTIDADE (M) | 33.3 | [9 empty] | #N/A | #N/A
[14 empty] | #N/A | #N/A
13.3 | SINAPI | 94229 | CALHA EM CHAPA DE AÇO GALVANIZADO NÚMERO 24, DESENVOLVIMENTO DE 100 CM, INCLUSO TRANSPORTE VERTICAL. AF_07/2019 | [6 empty] | Total | 16 | M | 16 | M | CALHA EM CHAPA DE AÇO GALVANIZADO NÚMERO 24, DESENVOLVIMENTO DE 100 CM, INCLUSO TRANSPORTE VERTICAL. AF_07/2019
[14 empty] | #N/A | #N/A
|  |  | QUANTIDADE (M) | 16 | [9 empty] | #N/A | #N/A
[14 empty] | #N/A | #N/A
13.4 | SINAPI | 92543 | TRAMA DE MADEIRA COMPOSTA POR TERÇAS PARA TELHADOS DE ATÉ 2 ÁGUAS PARA TELHA ONDULADA DE FIBROCIMENTO, METÁLICA, PLÁSTICA OU TERMOACÚSTICA, INCLUSO TRANSPORTE VERTICAL. AF_07/2019 | [6 empty] | Total | 64.38 | M2 | 64.38 | M2 | TRAMA DE MADEIRA COMPOSTA POR TERÇAS PARA TELHADOS DE ATÉ 2 ÁGUAS PARA TELHA ONDULADA DE FIBROCIMENTO, METÁLICA, PLÁSTICA OU TERMOACÚSTICA, INCLUSO TRANSPORTE VERTICAL. AF_07/2019
[14 empty] | #N/A | #N/A
|  |  | ÁREA TOTAL | 64.38 | [9 empty] | #N/A | #N/A
[14 empty] | #N/A | #N/A
13.5 | SINAPI | 92557 | FABRICAÇÃO E INSTALAÇÃO DE TESOURA INTEIRA EM MADEIRA NÃO APARELHADA, VÃO DE 5 M, PARA TELHA ONDULADA DE FIBROCIMENTO, METÁLICA, PLÁSTICA OU TERMOACÚSTICA, INCLUSO IÇAMENTO. AF_07/2019 | [6 empty] | Total | 4 | un | 4
|  |  | QUANTIDADE | 4
|  | INSTALAÇÕES ELÉTRICAS | [11 empty] | #N/A | #N/A
14 |  |  | ENTRADA DE ENERGIA- ECOPONTO | [10 empty] | 0 | ENTRADA DE ENERGIA- ECOPONTO
[14 empty] | #N/A | #N/A
14.1 | FDE | 09.02.059 | AE-19 ABRIGO E ENTRADA DE ENERGIA (CAIXA II, IV OU E): AES ELETROP/BANDEIRANTE/CPFL/ELEKTRO | [8 empty] | UN | 1 | UN | AE-19 ABRIGO E ENTRADA DE ENERGIA (CAIXA II, IV OU E): AES ELETROP/BANDEIRANTE/CPFL/ELEKTRO
[10 empty] | Total | 1 |  |  | #N/A | #N/A
|  |  | Ecoponto | [10 empty] | #N/A | #N/A
|  |  | Qtd | 1 | Unid | [8 empty] | #N/A | #N/A
|  |  | Total | 1 | Unid | [8 empty] | #N/A | #N/A
[14 empty] | #N/A | #N/A
14.2 | SINAPI | 91847 | ELETRODUTO FLEXÍVEL CORRUGADO REFORÇADO, PVC, DN 32 MM (1"), PARA CIRCUITOS TERMINAIS, INSTALADO EM LAJE - FORNECIMENTO E INSTALAÇÃO. AF_03/2023 | [8 empty] | M | 27 | M | ELETRODUTO FLEXÍVEL CORRUGADO REFORÇADO, PVC, DN 32 MM (1"), PARA CIRCUITOS TERMINAIS, INSTALADO EM LAJE - FORNECIMENTO E INSTALAÇÃO. AF_03/2023
[10 empty] | Total | 27 |  |  | #N/A | #N/A
|  |  | Ecoponto | [10 empty] | #N/A | #N/A
|  |  | Qtd | 27 | M | [8 empty] | #N/A | #N/A
|  |  | Total | 27 | M | [8 empty] | #N/A | #N/A
[14 empty] | #N/A | #N/A
14.3 | SINAPI | 92986 | CABO DE COBRE FLEXÍVEL ISOLADO, 35 MM², ANTI-CHAMA 0,6/1,0 KV, PARA REDE ENTERRADA DE DISTRIBUIÇÃO DE ENERGIA ELÉTRICA - FORNECIMENTO E INSTALAÇÃO. AF_12/2021 | [8 empty] | M | 2 | M | CABO DE COBRE FLEXÍVEL ISOLADO, 35 MM², ANTI-CHAMA 0,6/1,0 KV, PARA REDE ENTERRADA DE DISTRIBUIÇÃO DE ENERGIA ELÉTRICA - FORNECIMENTO E INSTALAÇÃO. AF_12/2021
[10 empty] | Total | 2 |  |  | #N/A | #N/A
|  |  | Ecoponto | [10 empty] | #N/A | #N/A
|  |  | Qtd | 2 | M | [8 empty] | #N/A | #N/A
|  |  | Total | 2 | M | [8 empty] | #N/A | #N/A
[14 empty] | #N/A | #N/A
[14 empty] | #N/A | #N/A
14.4 | SINAPI | 101880 | QUADRO DE DISTRIBUIÇÃO DE ENERGIA EM CHAPA DE AÇO GALVANIZADO, DE EMBUTIR, COM BARRAMENTO TRIFÁSICO, PARA 30 DISJUNTORES DIN 150A - FORNECIMENTO E INSTALAÇÃO. AF_10/2020 | [8 empty] | UN | 1 | UN | QUADRO DE DISTRIBUIÇÃO DE ENERGIA EM CHAPA DE AÇO GALVANIZADO, DE EMBUTIR, COM BARRAMENTO TRIFÁSICO, PARA 30 DISJUNTORES DIN 150A - FORNECIMENTO E INSTALAÇÃO. AF_10/2020
[10 empty] | Total | 1 |  |  | #N/A | #N/A
|  |  | Ecoponto | [10 empty] | #N/A | #N/A
|  |  | Extensão | 1 | UND | [8 empty] | #N/A | #N/A
|  |  | Total | 1 | UND | [8 empty] | #N/A | #N/A
[14 empty] | #N/A | #N/A
14.5 | SINAPI | 92981 | CABO DE COBRE FLEXÍVEL ISOLADO, 16 MM², ANTI-CHAMA 450/750 V, PARA DISTRIBUIÇÃO - FORNECIMENTO E INSTALAÇÃO. AF_10/2020 | [8 empty] | M | 120 | M | CABO DE COBRE FLEXÍVEL ISOLADO, 16 MM², ANTI-CHAMA 450/750 V, PARA DISTRIBUIÇÃO - FORNECIMENTO E INSTALAÇÃO. AF_10/2020
[10 empty] | Total | 120 |  |  | #N/A | #N/A
|  |  | Ecoponto | [10 empty] | #N/A | #N/A
|  |  | Extensão | 120 | M | [8 empty] | #N/A | #N/A
|  |  | Total | 120 | M | [8 empty] | #N/A | #N/A
[14 empty] | #N/A | #N/A
14.6 | SIURB EDIF | 9005045 | CAIXA DE PASSAGEM EM ALUMÍNIO COM TAMPA E VEDAÇÃO 40X40CM | [8 empty] | UN | 3 | UN | CAIXA DE PASSAGEM EM ALUMÍNIO COM TAMPA E VEDAÇÃO 40X40CM
[10 empty] | Total | 3 |  |  | #N/A | #N/A
|  |  | Ecoponto | [10 empty] | #N/A | #N/A
|  |  | Qtd | 3 | Unid | [8 empty] | #N/A | #N/A
|  |  | Total | 3 | Unid | [8 empty] | #N/A | #N/A
[14 empty] | #N/A | #N/A
[14 empty] | #N/A | #N/A
14.7 | CDHU | 04.18.070 | Remoção de caixa de entrada de energia padrão residencial completa | [8 empty] | UN | 1 | UN | Remoção de caixa de entrada de energia padrão residencial completa
[10 empty] | Total | 1 |  |  | #N/A | #N/A
|  |  | Ecoponto | [10 empty] | #N/A | #N/A
|  |  | Qtd | 1 | Unid | [8 empty] | #N/A | #N/A
|  |  | Total | 1 | Unid | [8 empty] | #N/A | #N/A
[14 empty] | #N/A | #N/A
14.8 | SIURB EDIF | 9017001 | DPS - DISPOSITIVO PROTEÇÃO CONTRA SURTOS 275V - 40KA | [8 empty] | UN | 2 | UN | DPS - DISPOSITIVO PROTEÇÃO CONTRA SURTOS 275V - 40KA
[10 empty] | Total | 2 |  |  | #N/A | #N/A
|  |  | Ecoponto | [10 empty] | #N/A | #N/A
|  |  | Qtd | 2 | Unid | [8 empty] | #N/A | #N/A
|  |  | Total | 2 | Unid | [8 empty] | #N/A | #N/A
[14 empty] | #N/A | #N/A
[14 empty] | #N/A | #N/A
14.9 | CDHU | 37.13.640 | Disjuntor termomagnético, bipolar 220/380 V, corrente de 60 A até 100 A | [8 empty] | UN | 1 | UN | Disjuntor termomagnético, bipolar 220/380 V, corrente de 60 A até 100 A
[10 empty] | Total | 1 |  |  | #N/A | #N/A
[14 empty] | #N/A | #N/A
|  |  | Ecoponto | [10 empty] | #N/A | #N/A
|  |  | Qtd | 1 | Unid | [8 empty] | #N/A | #N/A
|  |  | Total | 1 | Unid | [8 empty] | #N/A | #N/A
[14 empty] | #N/A | #N/A
14.10 | SIURB EDIF | 9002098 | ENVELOPAMENTO DE ELETRODUTO ENTERRADO, COM CONCRETO | [8 empty] | M | 27 | M | ENVELOPAMENTO DE ELETRODUTO ENTERRADO, COM CONCRETO
[10 empty] | Total | 27 |  |  | #N/A | #N/A
|  |  | Ecoponto | [10 empty] | #N/A | #N/A
|  |  | Qtd | 27 | M | [8 empty] | #N/A | #N/A
|  |  | Total | 27 | [9 empty] | #N/A | #N/A
[14 empty] | #N/A | #N/A
[14 empty] | #N/A | #N/A
15 |  |  | INSTALAÇÕES ELETRICA - ECOPONTO | [10 empty] | 0 | INSTALAÇÕES ELETRICA - ECOPONTO
[14 empty] | #N/A | #N/A
15.1 | CDHU | 37.13.640 | Disjuntor termomagnético, bipolar 220/380 V, corrente de 60 A até 100 A | [8 empty] | UN | 1 | UN | Disjuntor termomagnético, bipolar 220/380 V, corrente de 60 A até 100 A
[10 empty] | Total | 1 |  |  | #N/A | #N/A
|  |  | Ecoponto | [10 empty] | #N/A | #N/A
|  |  | Qtd | 1 | UN | [8 empty] | #N/A | #N/A
|  |  | Total | 1 | UN | [8 empty] | #N/A | #N/A
[14 empty] | #N/A | #N/A
15.2 | SINAPI | 93653 | DISJUNTOR MONOPOLAR TIPO DIN, CORRENTE NOMINAL DE 10A - FORNECIMENTO E INSTALAÇÃO. AF_10/2020 | [8 empty] | UN | 4 | UN | DISJUNTOR MONOPOLAR TIPO DIN, CORRENTE NOMINAL DE 10A - FORNECIMENTO E INSTALAÇÃO. AF_10/2020
[10 empty] | Total | 4 |  |  | #N/A | #N/A
|  |  | Ecoponto | [10 empty] | #N/A | #N/A
|  |  | Qtd | 4 | UN | [8 empty] | #N/A | #N/A
|  |  | Total | 4 | UN | [8 empty] | #N/A | #N/A
[14 empty] | #N/A | #N/A
15.3 | SINAPI | 93654 | DISJUNTOR MONOPOLAR TIPO DIN, CORRENTE NOMINAL DE 16A - FORNECIMENTO E INSTALAÇÃO. AF_10/2020 | [8 empty] | UN | 4 | UN | DISJUNTOR MONOPOLAR TIPO DIN, CORRENTE NOMINAL DE 16A - FORNECIMENTO E INSTALAÇÃO. AF_10/2020
[10 empty] | Total | 4 |  |  | #N/A | #N/A
|  |  | Ecoponto | [10 empty] | #N/A | #N/A
|  |  | Qtd | 4 | UN | [8 empty] | #N/A | #N/A
|  |  | Total | 4 | UN | [8 empty] | #N/A | #N/A
[14 empty] | #N/A | #N/A
[14 empty] | #N/A | #N/A
15.4 | SINAPI | 93664 | DISJUNTOR BIPOLAR TIPO DIN, CORRENTE NOMINAL DE 32A - FORNECIMENTO E INSTALAÇÃO. AF_10/2020 | [8 empty] | UN | 2 | UN | DISJUNTOR BIPOLAR TIPO DIN, CORRENTE NOMINAL DE 32A - FORNECIMENTO E INSTALAÇÃO. AF_10/2020
[10 empty] | Total | 2 |  |  | #N/A | #N/A
|  |  | Ecoponto | [10 empty] | #N/A | #N/A
|  |  | Qtd | 2 | UN | [8 empty] | #N/A | #N/A
|  |  | Total | 2 | UN | [8 empty] | #N/A | #N/A
[14 empty] | #N/A | #N/A
15.5 | CDHU | 37.17.090 | Dispositivo diferencial residual de 63 A x 30 mA - 4 polos | [8 empty] | UN | 1 | UN | Dispositivo diferencial residual de 63 A x 30 mA - 4 polos
[10 empty] | Total | 1 |  |  | #N/A | #N/A
|  |  | Ecoponto | [10 empty] | #N/A | #N/A
|  |  | Qtd | 1 | UN | [8 empty] | #N/A | #N/A
|  |  | Total | 1 | UN | [8 empty] | #N/A | #N/A
[14 empty] | #N/A | #N/A
15.6 | SINAPI | 93660 | DISJUNTOR BIPOLAR TIPO DIN, CORRENTE NOMINAL DE 10A - FORNECIMENTO E INSTALAÇÃO. AF_10/2020 | [8 empty] | UN | 1 | UN | DISJUNTOR BIPOLAR TIPO DIN, CORRENTE NOMINAL DE 10A - FORNECIMENTO E INSTALAÇÃO. AF_10/2020
[10 empty] | Total | 1 |  |  | #N/A | #N/A
|  |  | Ecoponto | [10 empty] | #N/A | #N/A
|  |  | Qtd | 1 | UN | [8 empty] | #N/A | #N/A
|  |  | Total | 1 | UN | [8 empty] | #N/A | #N/A
[14 empty] | #N/A | #N/A
[14 empty] | #N/A | #N/A
[14 empty] | #N/A | #N/A
15.7 | SIURB EDIF | 9004060 | DISPOSITIVO DE PROTEÇÃO CONTRA SURTOS 275V - 15KA | [8 empty] | UN | 3 | UN | DISPOSITIVO DE PROTEÇÃO CONTRA SURTOS 275V - 15KA
[10 empty] | Total | 3 |  |  | #N/A | #N/A
|  |  | Ecoponto | [10 empty] | #N/A | #N/A
|  |  | Qtd | 3 | UN | [8 empty] | #N/A | #N/A
|  |  | Total | 3 | UN | [8 empty] | #N/A | #N/A
[14 empty] | #N/A | #N/A
[14 empty] | #N/A | #N/A
15.8 | SINAPI | 100860 | CHUVEIRO ELÉTRICO COMUM CORPO PLÁSTICO, TIPO DUCHA - FORNECIMENTO E INSTALAÇÃO. AF_01/2020 | [8 empty] | UN | 2 | UN | CHUVEIRO ELÉTRICO COMUM CORPO PLÁSTICO, TIPO DUCHA - FORNECIMENTO E INSTALAÇÃO. AF_01/2020
[10 empty] | Total | 2 |  |  | #N/A | #N/A
|  |  | Ecoponto | [10 empty] | #N/A | #N/A
|  |  | Qtd | 2 | UN | [8 empty] | #N/A | #N/A
|  |  | Total | 2 | UN | [8 empty] | #N/A | #N/A
[14 empty] | #N/A | #N/A
15.9 | SINAPI | 91993 | TOMADA ALTA DE EMBUTIR (1 MÓDULO), 2P+T 20 A, INCLUINDO SUPORTE E PLACA - FORNECIMENTO E INSTALAÇÃO. AF_03/2023 | [8 empty] | UN | 2 | UN | TOMADA ALTA DE EMBUTIR (1 MÓDULO), 2P+T 20 A, INCLUINDO SUPORTE E PLACA - FORNECIMENTO E INSTALAÇÃO. AF_03/2023
[10 empty] | Total | 2 |  |  | #N/A | #N/A
|  |  | Ecoponto | [10 empty] | #N/A | #N/A
|  |  | Qtd | 2 | UN | [8 empty] | #N/A | #N/A
|  |  | Total | 2 | UN | [8 empty] | #N/A | #N/A
[14 empty] | #N/A | #N/A
[14 empty] | #N/A | #N/A
15.10 | SINAPI | 91996 | TOMADA MÉDIA DE EMBUTIR (1 MÓDULO), 2P+T 10 A, INCLUINDO SUPORTE E PLACA - FORNECIMENTO E INSTALAÇÃO. AF_03/2023 | [8 empty] | UN | 12 | UN | TOMADA MÉDIA DE EMBUTIR (1 MÓDULO), 2P+T 10 A, INCLUINDO SUPORTE E PLACA - FORNECIMENTO E INSTALAÇÃO. AF_03/2023
[10 empty] | Total | 12 |  |  | #N/A | #N/A
|  |  | Ecoponto | [10 empty] | #N/A | #N/A
|  |  | Qtd | 12 | UN | [8 empty] | #N/A | #N/A
|  |  | Total | 12 | UN | [8 empty] | #N/A | #N/A
[14 empty] | #N/A | #N/A
15.11 | SIURB EDIF | 9009051 | LUMINÁRIA COMERCIAL DE SOBREPOR COM DIFUSOR TRANSPARENTE OU FOSCO PARA 2 LÂMPADAS TUBULARES DE LED 18/20W - COMPLETA | [8 empty] | UN | 2 | UN | LUMINÁRIA COMERCIAL DE SOBREPOR COM DIFUSOR TRANSPARENTE OU FOSCO PARA 2 LÂMPADAS TUBULARES DE LED 18/20W - COMPLETA
[10 empty] | Total | 2 |  |  | #N/A | #N/A
|  |  | Ecoponto | [10 empty] | #N/A | #N/A
|  |  | Qtd | 2 | UN | [8 empty] | #N/A | #N/A
|  |  | Total | 2 | UN | [8 empty] | #N/A | #N/A
[14 empty] | #N/A | #N/A
15.12 | SIURB EDIF | 9082081 | LÂMPADA DE LED TUBULAR T8 - 18/20W | [8 empty] | UN | 4 | UN | LÂMPADA DE LED TUBULAR T8 - 18/20W
[10 empty] | Total | 4 |  |  | #N/A | #N/A
|  |  | Ecoponto | [10 empty] | #N/A | #N/A
|  |  | Qtd | 4 | UN | [8 empty] | #N/A | #N/A
|  |  | Total | 4 | UN | [8 empty] | #N/A | #N/A
[14 empty] | #N/A | #N/A
[14 empty] | #N/A | #N/A
15.13 | SINAPI | 103782 | LUMINÁRIA TIPO PLAFON CIRCULAR, DE SOBREPOR, COM LED DE 12/13 W - FORNECIMENTO E INSTALAÇÃO. AF_03/2022 | [8 empty] | UN | 9 | UN | LUMINÁRIA TIPO PLAFON CIRCULAR, DE SOBREPOR, COM LED DE 12/13 W - FORNECIMENTO E INSTALAÇÃO. AF_03/2022
[10 empty] | Total | 9 |  |  | #N/A | #N/A
|  |  | Ecoponto | [10 empty] | #N/A | #N/A
|  |  | Qtd | 9 | UN | [8 empty] | #N/A | #N/A
|  |  | Total | 9 | UN | [8 empty] | #N/A | #N/A
[14 empty] | #N/A | #N/A
15.14 | SINAPI | 91936 | CAIXA OCTOGONAL 4" X 4", PVC, INSTALADA EM LAJE - FORNECIMENTO E INSTALAÇÃO. AF_03/2023 | [8 empty] | UN | 11 | UN | CAIXA OCTOGONAL 4" X 4", PVC, INSTALADA EM LAJE - FORNECIMENTO E INSTALAÇÃO. AF_03/2023
[10 empty] | Total | 11 |  |  | #N/A | #N/A
|  |  | Ecoponto | [10 empty] | #N/A | #N/A
|  |  | Qtd | 11 | UN | [8 empty] | #N/A | #N/A
|  |  | Total | 11 | UN | [8 empty] | #N/A | #N/A
[14 empty] | #N/A | #N/A
[14 empty] | #N/A | #N/A
15.15 | CDHU | 41.13.200 | Luminária blindada oval de sobrepor ou arandela, para lâmpada fluorescentes compacta | [8 empty] | UN | 9 | UN | Luminária blindada oval de sobrepor ou arandela, para lâmpada fluorescentes compacta
[10 empty] | Total | 9 |  |  | #N/A | #N/A
|  |  | Ecoponto | [10 empty] | #N/A | #N/A
|  |  | Qtd | 9 | UN | [8 empty] | #N/A | #N/A
|  |  | Total | 9 | UN | [8 empty] | #N/A | #N/A
[14 empty] | #N/A | #N/A
15.16 | CDHU | 41.07.430 | Lâmpada fluorescente compacta eletrônica "3U", base E27 de 20 W - 110 ou 220 V | [8 empty] | UN | 9 | UN | Lâmpada fluorescente compacta eletrônica "3U", base E27 de 20 W - 110 ou 220 V
[10 empty] | Total | 9 |  |  | #N/A | #N/A
|  |  | Ecoponto | [10 empty] | #N/A | #N/A
|  |  | Qtd | 9 | UN | [8 empty] | #N/A | #N/A
|  |  | Total | 9 | UN | [8 empty] | #N/A | #N/A
[14 empty] | #N/A | #N/A
15.17 | SINAPI | 101632 | RELÉ FOTOELÉTRICO PARA COMANDO DE ILUMINAÇÃO EXTERNA 1000 W - FORNECIMENTO E INSTALAÇÃO. AF_08/2020 | [8 empty] | UN | 1 | UN | RELÉ FOTOELÉTRICO PARA COMANDO DE ILUMINAÇÃO EXTERNA 1000 W - FORNECIMENTO E INSTALAÇÃO. AF_08/2020
[10 empty] | Total | 1 |  |  | #N/A | #N/A
|  |  | Ecoponto | [10 empty] | #N/A | #N/A
|  |  | Qtd | 1 | UN | [8 empty] | #N/A | #N/A
|  |  | Total | 1 | UN | [8 empty] | #N/A | #N/A
[14 empty] | #N/A | #N/A
15.18 | SINAPI | 92023 | INTERRUPTOR SIMPLES (1 MÓDULO) COM 1 TOMADA DE EMBUTIR 2P+T 10 A, INCLUINDO SUPORTE E PLACA - FORNECIMENTO E INSTALAÇÃO. AF_03/2023 | [8 empty] | UN | 6 | UN | INTERRUPTOR SIMPLES (1 MÓDULO) COM 1 TOMADA DE EMBUTIR 2P+T 10 A, INCLUINDO SUPORTE E PLACA - FORNECIMENTO E INSTALAÇÃO. AF_03/2023
[10 empty] | Total | 6 |  |  | #N/A | #N/A
|  |  | Ecoponto | [10 empty] | #N/A | #N/A
|  |  | Qtd | 6 | UN | [8 empty] | #N/A | #N/A
|  |  | Total | 6 | UN | [8 empty] | #N/A | #N/A
[14 empty] | #N/A | #N/A
[14 empty] | #N/A | #N/A
15.19 | SINAPI | 91953 | INTERRUPTOR SIMPLES (1 MÓDULO), 10A/250V, INCLUINDO SUPORTE E PLACA - FORNECIMENTO E INSTALAÇÃO. AF_03/2023 | [8 empty] | UN | 1 | UN | INTERRUPTOR SIMPLES (1 MÓDULO), 10A/250V, INCLUINDO SUPORTE E PLACA - FORNECIMENTO E INSTALAÇÃO. AF_03/2023
[10 empty] | Total | 1 |  |  | #N/A | #N/A
|  |  | Ecoponto | [10 empty] | #N/A | #N/A
|  |  | Qtd | 1 | UN | [8 empty] | #N/A | #N/A
|  |  | Total | 1 | UN | [8 empty] | #N/A | #N/A
[14 empty] | #N/A | #N/A
[14 empty] | #N/A | #N/A
15.20 | SINAPI | 92025 | INTERRUPTOR SIMPLES (1 MÓDULO) COM 2 TOMADAS DE EMBUTIR 2P+T 10 A, INCLUINDO SUPORTE E PLACA - FORNECIMENTO E INSTALAÇÃO. AF_03/2023 | [8 empty] | UN | 1 | UN | INTERRUPTOR SIMPLES (1 MÓDULO) COM 2 TOMADAS DE EMBUTIR 2P+T 10 A, INCLUINDO SUPORTE E PLACA - FORNECIMENTO E INSTALAÇÃO. AF_03/2023
[10 empty] | Total | 1 |  |  | #N/A | #N/A
|  |  | Ecoponto | [10 empty] | #N/A | #N/A
|  |  | Qtd | 1 | UN | [8 empty] | #N/A | #N/A
|  |  | Total | 1 | UN | [8 empty] | #N/A | #N/A
[14 empty] | #N/A | #N/A
15.21 | SINAPI | 91843 | ELETRODUTO FLEXÍVEL CORRUGADO REFORÇADO, PVC, DN 20 MM (1/2"), PARA CIRCUITOS TERMINAIS, INSTALADO EM LAJE - FORNECIMENTO E INSTALAÇÃO. AF_03/2023 | [8 empty] | M | 120 | M | ELETRODUTO FLEXÍVEL CORRUGADO REFORÇADO, PVC, DN 20 MM (1/2"), PARA CIRCUITOS TERMINAIS, INSTALADO EM LAJE - FORNECIMENTO E INSTALAÇÃO. AF_03/2023
[10 empty] | Total | 120 |  |  | #N/A | #N/A
|  |  | Ecoponto | [10 empty] | #N/A | #N/A
|  |  | Qtd | 120 | M | [8 empty] | #N/A | #N/A
|  |  | Total | 120 | M | [8 empty] | #N/A | #N/A
[14 empty] | #N/A | #N/A
15.22 | SINAPI | 91925 | CABO DE COBRE FLEXÍVEL ISOLADO, 1,5 MM², ANTI-CHAMA 0,6/1,0 KV, PARA CIRCUITOS TERMINAIS - FORNECIMENTO E INSTALAÇÃO. AF_03/2023 | [8 empty] | M | 190 | M | CABO DE COBRE FLEXÍVEL ISOLADO, 1,5 MM², ANTI-CHAMA 0,6/1,0 KV, PARA CIRCUITOS TERMINAIS - FORNECIMENTO E INSTALAÇÃO. AF_03/2023
[10 empty] | Total | 190 |  |  | #N/A | #N/A
|  |  | Ecoponto | [10 empty] | #N/A | #N/A
|  |  | Qtd | 190 | M | [8 empty] | #N/A | #N/A
|  |  | Total | 190 | M | [8 empty] | #N/A | #N/A
[14 empty] | #N/A | #N/A
15.23 | SINAPI | 91927 | CABO DE COBRE FLEXÍVEL ISOLADO, 2,5 MM², ANTI-CHAMA 0,6/1,0 KV, PARA CIRCUITOS TERMINAIS - FORNECIMENTO E INSTALAÇÃO. AF_03/2023 | [8 empty] | M | 214 | M | CABO DE COBRE FLEXÍVEL ISOLADO, 2,5 MM², ANTI-CHAMA 0,6/1,0 KV, PARA CIRCUITOS TERMINAIS - FORNECIMENTO E INSTALAÇÃO. AF_03/2023
[10 empty] | Total | 214 |  |  | #N/A | #N/A
|  |  | Ecoponto | [10 empty] | #N/A | #N/A
|  |  | Qtd | 214 | M | [8 empty] | #N/A | #N/A
|  |  | Total | 214 | M | [8 empty] | #N/A | #N/A
[14 empty] | #N/A | #N/A
15.24 | SINAPI | 91931 | CABO DE COBRE FLEXÍVEL ISOLADO, 6 MM², ANTI-CHAMA 0,6/1,0 KV, PARA CIRCUITOS TERMINAIS - FORNECIMENTO E INSTALAÇÃO. AF_03/2023 | [8 empty] | M | 52 | M | CABO DE COBRE FLEXÍVEL ISOLADO, 6 MM², ANTI-CHAMA 0,6/1,0 KV, PARA CIRCUITOS TERMINAIS - FORNECIMENTO E INSTALAÇÃO. AF_03/2023
[10 empty] | Total | 52 |  |  | #N/A | #N/A
|  |  | Ecoponto | [10 empty] | #N/A | #N/A
|  |  | Qtd | 52 | M | [8 empty] | #N/A | #N/A
|  |  | Total | 52 | M | [8 empty] | #N/A | #N/A
[14 empty] | #N/A | #N/A
[14 empty] | #N/A | #N/A
[14 empty] | #N/A | #N/A
[14 empty] | #N/A | #N/A
16 |  |  | SISTEMA DE PROTEÇÃO CONTRA DESCARGA ATMOSFÉRICAS-SPDA - ECOPONTO | [10 empty] | 0 | SPDA ECOPONTO
[14 empty] | #N/A | #N/A
16.1 | CDHU | 42.05.440 | Barra condutora chata em alumínio de 7/8´ x 1/8´, inclusive acessórios de fixação | [8 empty] | M | 55 | M | Barra condutora chata em alumínio de 7/8´ x 1/8´, inclusive acessórios de fixação
[10 empty] | Total | 55 |  |  | #N/A | #N/A
|  |  | Ecoponto | [10 empty] | #N/A | #N/A
|  |  | Qtd | 55 | M | [8 empty] | #N/A | #N/A
|  |  | Total | 55 | M | [8 empty] | #N/A | #N/A
[14 empty] | #N/A | #N/A
16.2 | SINAPI | 104746 | MINI CAPTOR PARA SPDA - FORNECIMENTO E INSTALAÇÃO. AF_08/2023 | [8 empty] | UN | 16 | UN | MINI CAPTOR PARA SPDA - FORNECIMENTO E INSTALAÇÃO. AF_08/2023
[10 empty] | Total | 16 |  |  | #N/A | #N/A
|  |  | Ecoponto | [10 empty] | #N/A | #N/A
|  |  | Qtd | 16 | UN | [8 empty] | #N/A | #N/A
|  |  | Total | 16 | UN | [8 empty] | #N/A | #N/A
[14 empty] | #N/A | #N/A
16.3 | CDHU | 42.05.230 | Clips de fixação para vergalhão em aço galvanizado de 3/8´ | [8 empty] | UN | 12 | UN | Clips de fixação para vergalhão em aço galvanizado de 3/8´
[10 empty] | Total | 12 |  |  | #N/A | #N/A
|  |  | Ecoponto | [10 empty] | #N/A | #N/A
|  |  | Qtd | 12 | UN | [8 empty] | #N/A | #N/A
|  |  | Total | 12 | UN | [8 empty] | #N/A | #N/A
[14 empty] | #N/A | #N/A
[14 empty] | #N/A | #N/A
16.4 | CDHU | 42.05.170 | Vergalhão liso de aço galvanizado, diâmetro de 3/8´ | [8 empty] | M | 8 | M | Vergalhão liso de aço galvanizado, diâmetro de 3/8´
[10 empty] | Total | 8 |  |  | #N/A | #N/A
|  |  | Ecoponto | [10 empty] | #N/A | #N/A
|  |  | Qtd | 8 | M | [8 empty] | #N/A | #N/A
|  |  | Total | 8 | M | [8 empty] | #N/A | #N/A
[14 empty] | #N/A | #N/A
16.5 | SINAPI | 96977 | CORDOALHA DE COBRE NU 50 MM², ENTERRADA - FORNECIMENTO E INSTALAÇÃO. AF_08/2023 | [8 empty] | M | 45 | M | CORDOALHA DE COBRE NU 50 MM², ENTERRADA - FORNECIMENTO E INSTALAÇÃO. AF_08/2023
[10 empty] | Total | 45 |  |  | #N/A | #N/A
|  |  | Ecoponto | [10 empty] | #N/A | #N/A
|  |  | Qtd | 45 | M | [8 empty] | #N/A | #N/A
|  |  | Total | 45 | M | [8 empty] | #N/A | #N/A
[14 empty] | #N/A | #N/A
16.6 | SIURB EDIF | 9011053 | CORDOALHA DE COBRE NÚ, INCLUSIVE ISOLADORES - 35,00MM2 | [8 empty] | M | 4 | M | CORDOALHA DE COBRE NÚ, INCLUSIVE ISOLADORES - 35,00MM2
[10 empty] | Total | 4 |  |  | #N/A | #N/A
|  |  | Ecoponto | [10 empty] | #N/A | #N/A
|  |  | Qtd | 4 | M | [8 empty] | #N/A | #N/A
|  |  | Total | 4 | M | [8 empty] | #N/A | #N/A
[14 empty] | #N/A | #N/A
16.7 | SINAPI | 96986 | HASTE DE ATERRAMENTO, DIÂMETRO 3/4", COM 3 METROS - FORNECIMENTO E INSTALAÇÃO. AF_08/2023 | [8 empty] | UN | 2 | UN | HASTE DE ATERRAMENTO, DIÂMETRO 3/4", COM 3 METROS - FORNECIMENTO E INSTALAÇÃO. AF_08/2023
[10 empty] | Total | 2 |  |  | #N/A | #N/A
|  |  | Ecoponto | [10 empty] | #N/A | #N/A
|  |  | Qtd | 2 | UN | [8 empty] | #N/A | #N/A
|  |  | Total | 2 | UN | [8 empty] | #N/A | #N/A
[14 empty] | #N/A | #N/A
16.8 | SINAPI | 104749 | CONECTOR GRAMPO METÁLICO TIPO OLHAL, PARA SPDA, PARA HASTE DE ATERRAMENTO DE 3/4'' E CABOS DE 10 A 50 MM2 - FORNECIMENTO E INSTALAÇÃO. AF_08/2023 | [8 empty] | UN | 2 | UN | CONECTOR GRAMPO METÁLICO TIPO OLHAL, PARA SPDA, PARA HASTE DE ATERRAMENTO DE 3/4'' E CABOS DE 10 A 50 MM2 - FORNECIMENTO E INSTALAÇÃO. AF_08/2023
[10 empty] | Total | 2 |  |  | #N/A | #N/A
|  |  | Ecoponto | [10 empty] | #N/A | #N/A
|  |  | Qtd | 2 | UN | [8 empty] | #N/A | #N/A
|  |  | Total | 2 | UN | [8 empty] | #N/A | #N/A
[14 empty] | #N/A | #N/A
16.9 | CDHU | 42.20.150 | Solda exotérmica conexão cabo-cabo horizontal em T, bitola do cabo de 16-16mm² a 50-35mm², 70-35mm² e 95-35mm² | [8 empty] | UN | 2 | UN | Solda exotérmica conexão cabo-cabo horizontal em T, bitola do cabo de 16-16mm² a 50-35mm², 70-35mm² e 95-35mm²
[10 empty] | Total | 2 |  |  | #N/A | #N/A
|  |  | Ecoponto | [10 empty] | #N/A | #N/A
|  |  | Qtd | 2 | UN | [8 empty] | #N/A | #N/A
|  |  | Total | 2 | UN | [8 empty] | #N/A | #N/A
[14 empty] | #N/A | #N/A
16.10 | SINAPI | 98111 | CAIXA DE INSPEÇÃO PARA ATERRAMENTO, CIRCULAR, EM POLIETILENO, DIÂMETRO INTERNO = 0,3 M. AF_12/2020 | [8 empty] | UN | 2 | UN | CAIXA DE INSPEÇÃO PARA ATERRAMENTO, CIRCULAR, EM POLIETILENO, DIÂMETRO INTERNO = 0,3 M. AF_12/2020
[10 empty] | Total | 2 |  |  | #N/A | #N/A
|  |  | Ecoponto | [10 empty] | #N/A | #N/A
|  |  | Qtd | 2 | UN | [8 empty] | #N/A | #N/A
|  |  | Total | 2 | UN | [8 empty] | #N/A | #N/A
[14 empty] | #N/A | #N/A
17 |  |  | VESTIÁRIO | [10 empty] | 0 | FUNDAÇÃO - VESTIÁRIO
|  |  | FUNDAÇÃO VESTIÁRIO | [10 empty] | #N/A | #N/A
[14 empty] | #N/A | #N/A
17.1 | SINAPI | 99059 | LOCAÇÃO CONVENCIONAL DE OBRA, UTILIZANDO GABARITO DE TÁBUAS CORRIDAS PONTALETADAS A CADA 2,00M - 2 UTILIZAÇÕES. AF_03/2024 | [6 empty] | TOTAL | 79.84 | M | 79.84 | M | LOCAÇÃO CONVENCIONAL DE OBRA, UTILIZANDO GABARITO DE TÁBUAS CORRIDAS PONTALETADAS A CADA 2,00M - 2 UTILIZAÇÕES. AF_03/2024
[14 empty] | #N/A | #N/A
|  |  | COMPRIMENTO (M) | 11 | [9 empty] | #N/A | #N/A
|  |  | LARGURA (M) | 28.92 | [9 empty] | #N/A | #N/A
|  |  | PERIMETRO TOTAL | 79.84 | [9 empty] | #N/A | #N/A
[14 empty] | #N/A | #N/A
17.2 | CDHU | 12.05.010 | Taxa de mobilização e desmobilização de equipamentos para execução de estaca escavada | [6 empty] | TOTAL | 1 | TX | 1 | TX | Taxa de mobilização e desmobilização de equipamentos para execução de estaca escavada
[14 empty] | #N/A | #N/A
|  |  | QTD | 1 | [9 empty] | #N/A | #N/A
[14 empty] | #N/A | #N/A
17.3 | SINAPI | 100896 | ESTACA ESCAVADA MECANICAMENTE, SEM FLUIDO ESTABILIZANTE, COM 25CM DE DIÂMETRO, CONCRETO LANÇADO POR CAMINHÃO BETONEIRA (EXCLUSIVE MOBILIZAÇÃO E DESMOBILIZAÇÃO). AF_01/2020_PA | [6 empty] | TOTAL | 147 | M | 147 | M | ESTACA ESCAVADA MECANICAMENTE, SEM FLUIDO ESTABILIZANTE, COM 25CM DE DIÂMETRO, CONCRETO LANÇADO POR CAMINHÃO BETONEIRA (EXCLUSIVE MOBILIZAÇÃO E DESMOBILIZAÇÃO). AF_01/2020_PA
[14 empty] | #N/A | #N/A
|  |  | QUANTIDADE DE FUROS | 21 | [9 empty] | #N/A | #N/A
|  |  | PROFUNDIDADE (M) | 7 | [9 empty] | #N/A | #N/A
|  |  | TOTAL (M) | 147 | [9 empty] | #N/A | #N/A
[14 empty] | #N/A | #N/A
17.4 | SINAPI | 96525 | ESCAVAÇÃO MECANIZADA PARA VIGA BALDRAME OU SAPATA CORRIDA COM MINI-ESCAVADEIRA (INCLUINDO ESCAVAÇÃO PARA COLOCAÇÃO DE FÔRMAS). AF_01/2024 | [6 empty] | TOTAL | 13.7904 | M3 | 13.7904 | M3 | ESCAVAÇÃO MECANIZADA PARA VIGA BALDRAME OU SAPATA CORRIDA COM MINI-ESCAVADEIRA (INCLUINDO ESCAVAÇÃO PARA COLOCAÇÃO DE FÔRMAS). AF_01/2024
[14 empty] | #N/A | #N/A
|  |  | EXTENSÃO (M) | 86.19 | [9 empty] | #N/A | #N/A
|  |  | BASE (M) | 0.4 | [9 empty] | #N/A | #N/A
|  |  | ALTURA (M) | 0.4 | [9 empty] | #N/A | #N/A
|  |  | TOTAL (M3) | 13.7904 | [9 empty] | #N/A | #N/A
[14 empty] | #N/A | #N/A
17.5 | SINAPI | 101616 | PREPARO DE FUNDO DE VALA COM LARGURA MENOR QUE 1,5 M (ACERTO DO SOLO NATURAL). AF_08/2020 | [6 empty] | TOTAL | 34.476 | M2 | 34.476 | M2 | PREPARO DE FUNDO DE VALA COM LARGURA MENOR QUE 1,5 M (ACERTO DO SOLO NATURAL). AF_08/2020
[14 empty] | #N/A | #N/A
|  |  | EXTENSÃO (M) | 86.19 | [9 empty] | #N/A | #N/A
|  |  | BASE (M) | 0.4 | [9 empty] | #N/A | #N/A
|  |  | TOTAL (M2) | 34.476 | [9 empty] | #N/A | #N/A
[14 empty] | #N/A | #N/A
17.6 | SINAPI | 100324 | LASTRO COM MATERIAL GRANULAR (PEDRA BRITADA N.1 E PEDRA BRITADA N.2), APLICADO EM PISOS OU LAJES SOBRE SOLO, ESPESSURA DE *10 CM*. AF_01/2024 | [6 empty] | TOTAL | 0.8619 | M3 | 0.8619 | M3 | LASTRO COM MATERIAL GRANULAR (PEDRA BRITADA N.1 E PEDRA BRITADA N.2), APLICADO EM PISOS OU LAJES SOBRE SOLO, ESPESSURA DE *10 CM*. AF_01/2024
[14 empty] | #N/A | #N/A
|  |  | EXTENSÃO (M) | 86.19 | [9 empty] | #N/A | #N/A
|  |  | BASE (M) | 0.2 | [9 empty] | #N/A | #N/A
|  |  | ALTURA (M) | 0.05 | [9 empty] | #N/A | #N/A
|  |  | TOTAL (M3) | 0.8619 | [9 empty] | #N/A | #N/A
[14 empty] | #N/A | #N/A
17.7 | SINAPI | 96530 | FABRICAÇÃO, MONTAGEM E DESMONTAGEM DE FÔRMA PARA VIGA BALDRAME, EM MADEIRA SERRADA, E=25 MM, 1 UTILIZAÇÃO. AF_06/2017 | [6 empty] | TOTAL | 68.952 | M2 | 68.952 | M2 | FABRICAÇÃO, MONTAGEM E DESMONTAGEM DE FÔRMA PARA VIGA BALDRAME, EM MADEIRA SERRADA, E=25 MM, 1 UTILIZAÇÃO. AF_01/2024
[14 empty] | #N/A | #N/A
|  |  | EXTENSÃO (M) | 86.19 | [9 empty] | #N/A | #N/A
|  |  | ALTURA (M) | 0.4 | [9 empty] | #N/A | #N/A
|  |  | LADOS | 2 | [9 empty] | #N/A | #N/A
|  |  | TOTAL (M2) | 68.952 | [9 empty] | #N/A | #N/A
[14 empty] | #N/A | #N/A
17.8 | SINAPI | 96557 | CONCRETAGEM DE BLOCO DE COROAMENTO OU VIGA BALDRAME, FCK 30 MPA, COM UCONCRETAGEM DE BLOCO DE COROAMENTO OU VIGA BALDRAME, FCK 30 MPA, COM U | [6 empty] | TOTAL | 6.8952 | M3 | 6.8952 | M3 | CONCRETAGEM DE BLOCO DE COROAMENTO OU VIGA BALDRAME, FCK 30 MPA, COM USO DE BOMBA - LANÇAMENTO, ADENSAMENTO E ACABAMENTO. AF_01/2024
[14 empty] | #N/A | #N/A
|  |  | EXTENSÃO (M) | 86.19 | [9 empty] | #N/A | #N/A
|  |  | BASE (M) | 0.2 | [9 empty] | #N/A | #N/A
|  |  | ALTURA (M) | 0.4 | [9 empty] | #N/A | #N/A
|  |  | TOTAL (M3) | 6.8952 | [9 empty] | #N/A | #N/A
[14 empty] | #N/A | #N/A
17.9 | CDHU | 10.01.040 | Armadura em barra de aço CA‐50 (A ou B) fyk = 500 MPa | [6 empty] | Total | 606.7776 | Kg | 606.7776 | KG | Armadura em barra de aço CA-50 (A ou B) fyk = 500 MPa
[14 empty] | #N/A | #N/A
|  |  | Tx de aço | 88 Kg/m³ | [9 empty] | #N/A | #N/A
|  |  | volume viga baldrame | 6.8952 | m³ | [8 empty] | #N/A | #N/A
|  |  | aço | 606.7776 | Kg | [8 empty] | #N/A | #N/A
[14 empty] | #N/A | #N/A
17.10 | 10.01.060 | CDHU | Armadura em barra de aço CA‐60 (A ou B) fyk = 600 MPa | [6 empty] | Total | 151.6944 | Kg | 151.6944 | KG | Armadura em barra de aço CA-60 (A ou B) fyk = 600 MPa
[14 empty] | #N/A | #N/A
|  |  | Tx de aço | 22 Kg/m³ | [9 empty] | #N/A | #N/A
|  |  | volume viga baldrame | 6.8952 | m³ | [8 empty] | #N/A | #N/A
|  |  | aço | 151.6944 | Kg | [8 empty] | #N/A | #N/A
[14 empty] | #N/A | #N/A
[14 empty] | #N/A | #N/A
17.11 | SINAPI | 93378 | REATERRO MECANIZADO DE VALA COM RETROESCAVADEIRA (CAPACIDADE DA CAÇAMBA DA RETRO: 0,26 M³/POTÊNCIA: 88 HP), LARGURA ATÉ 0,8 M, PROFUNDIDAD E ATÉ 1,5 M, COM SOLO (SEM SUBSTITUIÇÃO) DE 1ª CATEGORIA, COM COMPACTA DOR DE SOLOS DE PERCUSSÃO. AF_08/2023 | [6 empty] | TOTAL | 6.8952 | M3 | 6.8952 | M3 | REATERRO MECANIZADO DE VALA COM RETROESCAVADEIRA (CAPACIDADE DA CAÇAMBA DA RETRO: 0,26 M³/POTÊNCIA: 88 HP), LARGURA ATÉ 0,8 M, PROFUNDIDADE ATÉ 1,5 M, COM SOLO (SEM SUBSTITUIÇÃO) DE 1ª CATEGORIA, COM COMPACTADOR DE SOLOS DE PERCUSSÃO. AF_08/2023
[14 empty] | #N/A | #N/A
|  |  | EXTENSÃO (M) | 86.19 | [9 empty] | #N/A | #N/A
|  |  | SOBRELARGURA(M) | 0.2 | [9 empty] | #N/A | #N/A
|  |  | ALTURA (M) | 0.4 | [9 empty] | #N/A | #N/A
|  |  | TOTAL (M3) | 6.8952 | [9 empty] | #N/A | #N/A
[14 empty] | #N/A | #N/A
17.12 | SINAPI | 100980 | CARGA, MANOBRA E DESCARGA DE SOLOS E MATERIAIS GRANULARES EM CAMINHÃO BASCULANTE 18 M³ - CARGA COM ESCAVADEIRA HIDRÁULICA (CAÇAMBA DE 1,20 M³ / 155 HP) E DESCARGA LIVRE (UNIDADE: M3). AF_07/2020 | [6 empty] | TOTAL | 8.9638 | M3 | 8.9638 | M3 | CARGA, MANOBRA E DESCARGA DE SOLOS E MATERIAIS GRANULARES EM CAMINHÃO BASCULANTE 18 M³ - CARGA COM ESCAVADEIRA HIDRÁULICA (CAÇAMBA DE 1,20 M³ / 155 HP) E DESCARGA LIVRE (UNIDADE: M3). AF_07/2020
[14 empty] | #N/A | #N/A
|  |  | Qtd Escavada item 2.5 - Reaterro item 2.10 | 6.8952 | M3 | [8 empty] | #N/A | #N/A
|  |  | empolamento | 1.3 | [9 empty] | #N/A | #N/A
|  |  | Carga | 8.9638 | M3 | [8 empty] | #N/A | #N/A
[14 empty] | #N/A | #N/A
|  |  | Total | 8.9638 | m³ | [8 empty] | #N/A | #N/A
[14 empty] | #N/A | #N/A
17.13 | SINAPI | 95877 | TRANSPORTE COM CAMINHÃO BASCULANTE DE 18 M³, EM VIA URBANA PAVIMENTADA, DMT ATÉ 30 KM (UNIDADE: M3XKM). AF_07/2020 | [6 empty] | TOTAL | 50.1971 | M3XKM | 50.1971 | M3XKM | TRANSPORTE COM CAMINHÃO BASCULANTE DE 18 M³, EM VIA URBANA PAVIMENTADA, DMT ATÉ 30 KM (UNIDADE: M3XKM). AF_07/2020
[14 empty] | #N/A | #N/A
|  |  | VOLUME | 8.9638 | M3 | [8 empty] | #N/A | #N/A
|  |  | DISTANCIA ATE BOTA FORA | 5.6 | KM | [8 empty] | #N/A | #N/A
|  |  | TOTAL M3XKM | 50.1971 | [9 empty] | #N/A | #N/A
[14 empty] | #N/A | #N/A
17.14 | CDHU | 05.09.007 | Taxa de destinação de resíduo sólido em aterro, tipo solo/terra | [6 empty] | TOTAL | 8.9638 | M3 | 8.9638 | M3 | Taxa de destinação de resíduo sólido em aterro, tipo solo/terra
[14 empty] | #N/A | #N/A
|  |  | VOLUME TRANSPORTADO (M3) | 8.9638 | [9 empty] | #N/A | #N/A
[14 empty] | #N/A | #N/A
17.15 | SINAPI | 96521 | ESCAVAÇÃO MECANIZADA PARA BLOCO DE COROAMENTO OU SAPATA COM RETROESCAVADEIRA (INCLUINDO ESCAVAÇÃO PARA COLOCAÇÃO DE FÔRMAS). AF_01/2024 | [6 empty] | Total | 8.064 | M3 | 8.064 | M3 | ESCAVAÇÃO MECANIZADA PARA BLOCO DE COROAMENTO OU SAPATA COM RETROESCAVADEIRA (INCLUINDO ESCAVAÇÃO PARA COLOCAÇÃO DE FÔRMAS). AF_01/2024
[14 empty] | #N/A | #N/A
|  |  |  | comprimento (m) | Largura (m) | altura (m) | Qtd (m) | m3 | [5 empty] | #N/A | #N/A
|  |  | Bloco (80x80) | 0.8 | 0.8 | 0.6 | 21 | 8.064 | [5 empty] | #N/A | #N/A
[7 empty] | Total | 8.064 | [5 empty] | #N/A | #N/A
[14 empty] | #N/A | #N/A
17.16 | SINAPI | 101616 | PREPARO DE FUNDO DE VALA COM LARGURA MENOR QUE 1,5 M (ACERTO DO SOLO NATURAL). AF_08/2020 | [6 empty] | TOTAL | 12.39 | M2 | 12.39 | M2 | PREPARO DE FUNDO DE VALA COM LARGURA MENOR QUE 1,5 M (ACERTO DO SOLO NATURAL). AF_08/2020
[14 empty] | #N/A | #N/A
|  |  |  | comprimento (m) | Largura (m) | (-)área do furo estaca (m²) | Qtd (m) | m2 | [5 empty] | #N/A | #N/A
|  |  | Bloco (80x80) | 0.8 | 0.8 | 0.05 | 21 | 12.39 | [5 empty] | #N/A | #N/A
[7 empty] | Total | 12.39 | [5 empty] | #N/A | #N/A
[14 empty] | #N/A | #N/A
17.17 | SINAPI | 100324 | LASTRO COM MATERIAL GRANULAR (PEDRA BRITADA N.1 E PEDRA BRITADA N.2), APLICADO EM PISOS OU LAJES SOBRE SOLO, ESPESSURA DE *10 CM*. AF_07/2019 | [6 empty] | TOTAL | 0.6195 | M3 | 0.6195 | M3 | LASTRO COM MATERIAL GRANULAR (PEDRA BRITADA N.1 E PEDRA BRITADA N.2), APLICADO EM PISOS OU LAJES SOBRE SOLO, ESPESSURA DE *10 CM*. AF_01/2024
[14 empty] | #N/A | #N/A
|  |  |  | comprimento (m) | Largura (m) | (-)área do furo estaca (m²) | Espessura (m) | Qtd (m) | m3 |  |  |  |  | #N/A | #N/A
|  |  | Bloco (80x80) | 0.8 | 0.8 | 0.05 | 0.05 | 21 | 0.6195 |  |  |  |  | #N/A | #N/A
[8 empty] | Total | 0.6195 |  |  |  |  | #N/A | #N/A
[14 empty] | #N/A | #N/A
17.18 | SINAPI | 96528 | FABRICAÇÃO, MONTAGEM E DESMONTAGEM DE FÔRMA PARA BLOCO DE COROAMENTO, EM MADEIRA SERRADA, E=25 MM, 1 UTILIZAÇÃO. AF_06/2017 | [6 empty] | TOTAL | 40.32 | M2 | 40.32 | M2 | FABRICAÇÃO, MONTAGEM E DESMONTAGEM DE FÔRMA PARA BLOCO DE COROAMENTO, EM MADEIRA SERRADA, E=25 MM, 1 UTILIZAÇÃO. AF_01/2024
[14 empty] | #N/A | #N/A
|  |  |  | comprimento (m) | Largura (m) | altura (m) | lados | Qtd (m) | m2 |  |  |  |  | #N/A | #N/A
|  |  | Bloco (80x80) | 0.8 | 0.8 | 0.6 | 2 | 21 | 40.32 |  |  |  |  | #N/A | #N/A
[8 empty] | Total | 40.32 |  |  |  |  | #N/A | #N/A
[14 empty] | #N/A | #N/A
17.19 | SINAPI | 96557 | CONCRETAGEM DE BLOCO DE COROAMENTO OU VIGA BALDRAME, FCK 30 MPA, COM UCONCRETAGEM DE BLOCO DE COROAMENTO OU VIGA BALDRAME, FCK 30 MPA, COM U | [6 empty] | TOTAL | 8.064 | M3 | 8.064 | M3 | CONCRETAGEM DE BLOCO DE COROAMENTO OU VIGA BALDRAME, FCK 30 MPA, COM USO DE BOMBA - LANÇAMENTO, ADENSAMENTO E ACABAMENTO. AF_01/2024
[14 empty] | #N/A | #N/A
|  |  |  | comprimento (m) | Largura (m) | altura (m) | Qtd (m) | m3 | [5 empty] | #N/A | #N/A
|  |  | Bloco (80x80) | 0.8 | 0.8 | 0.6 | 21 | 8.064 | [5 empty] | #N/A | #N/A
[7 empty] | Total | 8.064 | [5 empty] | #N/A | #N/A
[14 empty] | #N/A | #N/A
17.20 | CDHU | 10.01.040 | Armadura em barra de aço CA‐50 (A ou B) fyk = 500 MPa | [6 empty] | Total | 709.632 | Kg | 709.632 | KG | Armadura em barra de aço CA-50 (A ou B) fyk = 500 MPa
[14 empty] | #N/A | #N/A
|  |  | Tx de aço | 88 Kg/m³ | [9 empty] | #N/A | #N/A
|  |  | volume Blocos | 8.064 | m³ | [8 empty] | #N/A | #N/A
|  |  | aço | 709.632 | Kg | [8 empty] | #N/A | #N/A
[14 empty] | #N/A | #N/A
17.21 | 10.01.060 | CDHU | Armadura em barra de aço CA‐60 (A ou B) fyk = 600 MPa | [6 empty] | Total | 177.408 | Kg | 177.408 | KG | Armadura em barra de aço CA-60 (A ou B) fyk = 600 MPa
[14 empty] | #N/A | #N/A
|  |  | Tx de aço | 22 Kg/m³ | [9 empty] | #N/A | #N/A
|  |  | volume Blocos | 8.064 | m³ | [8 empty] | #N/A | #N/A
|  |  | aço | 177.408 | Kg | [8 empty] | #N/A | #N/A
[14 empty] | #N/A | #N/A
17.22 | SINAPI | 98557 | IMPERMEABILIZAÇÃO DE SUPERFÍCIE COM EMULSÃO ASFÁLTICA, 2 DEMÃOS. AF_09/2023 | [6 empty] | TOTAL | 139.95 | M2 | 139.95 | M2 | IMPERMEABILIZAÇÃO DE SUPERFÍCIE COM EMULSÃO ASFÁLTICA, 2 DEMÃOS. AF_09/2023
[14 empty] | #N/A | #N/A
|  |  | VIGA BALDRAME | [10 empty] | #N/A | #N/A
|  |  | EXTENSÃO(M) | 86.19 | [9 empty] | #N/A | #N/A
|  |  | TOPO (M) | 0.2 | [9 empty] | #N/A | #N/A
|  |  | 2X ALTURA (M) 0,4 M | 0.8 | [9 empty] | #N/A | #N/A
|  |  | SUBTOTAL(1) (M2) | 86.19 | [9 empty] | #N/A | #N/A
[14 empty] | #N/A | #N/A
|  |  | BLOCO DE COROAMENTO | [10 empty] | #N/A | #N/A
|  |  | ALTURA (M) | 0.6 | [9 empty] | #N/A | #N/A
|  |  | 4X LADO (M) 0,8M | 3.2 | [9 empty] | #N/A | #N/A
|  |  | ÁREA TOPO (M2) (0,8MX0,8M) | 0.64 | [9 empty] | #N/A | #N/A
|  |  | QUANTIDADE | 21 | [9 empty] | #N/A | #N/A
|  |  | SUBTOTAL(2) (M2) | 53.76 | [9 empty] | #N/A | #N/A
[14 empty] | #N/A | #N/A
|  |  | TOTAL (1)+(2) | 139.95 | [9 empty] | #N/A | #N/A
[14 empty] | #N/A | #N/A
17.23 | SINAPI | 100980 | CARGA, MANOBRA E DESCARGA DE SOLOS E MATERIAIS GRANULARES EM CAMINHÃO BASCULANTE 18 M³ - CARGA COM ESCAVADEIRA HIDRÁULICA (CAÇAMBA DE 1,20 M³ / 155 HP) E DESCARGA LIVRE (UNIDADE: M3). AF_07/2020 | [6 empty] | TOTAL | 10.4832 | M3 | 10.4832 | M3 | CARGA, MANOBRA E DESCARGA DE SOLOS E MATERIAIS GRANULARES EM CAMINHÃO BASCULANTE 18 M³ - CARGA COM ESCAVADEIRA HIDRÁULICA (CAÇAMBA DE 1,20 M³ / 155 HP) E DESCARGA LIVRE (UNIDADE: M3). AF_07/2020
[14 empty] | #N/A | #N/A
|  |  | Qtd Escavada item 2.16 | 8.064 | M3 | [8 empty] | #N/A | #N/A
|  |  | empolamento | 1.3 | [9 empty] | #N/A | #N/A
|  |  | Carga | 10.4832 | M3 | [8 empty] | #N/A | #N/A
[14 empty] | #N/A | #N/A
|  |  | Total | 10.4832 | m³ | [8 empty] | #N/A | #N/A
[14 empty] | #N/A | #N/A
17.24 | SINAPI | 95877 | TRANSPORTE COM CAMINHÃO BASCULANTE DE 18 M³, EM VIA URBANA PAVIMENTADA, DMT ATÉ 30 KM (UNIDADE: M3XKM). AF_07/2020 | [6 empty] | TOTAL | 58.7059 | M3XKM | 58.7059 | M3XKM | TRANSPORTE COM CAMINHÃO BASCULANTE DE 18 M³, EM VIA URBANA PAVIMENTADA, DMT ATÉ 30 KM (UNIDADE: M3XKM). AF_07/2020
[14 empty] | #N/A | #N/A
|  |  | VOLUME | 10.4832 | M3 | [8 empty] | #N/A | #N/A
|  |  | DISTANCIA ATE BOTA FORA | 5.6 | KM | [8 empty] | #N/A | #N/A
|  |  | TOTAL M3XKM | 58.7059 | [9 empty] | #N/A | #N/A
[14 empty] | #N/A | #N/A
17.25 | CDHU | 05.09.007 | Taxa de destinação de resíduo sólido em aterro, tipo solo/terra | [6 empty] | TOTAL | 10.4832 | M3 | 10.4832 | M3 | Taxa de destinação de resíduo sólido em aterro, tipo solo/terra
[14 empty] | #N/A | #N/A
|  |  | VOLUME TRANSPORTADO (M3) | 10.4832 | [9 empty] | #N/A | #N/A
[14 empty] | #N/A | #N/A
18 |  |  | VESTIÁRIO - SUPERESTRUTURA | [10 empty] | 0 | VESTIÁRIO - SUPERESTRUTURA
[14 empty] | #N/A | #N/A
18.1 | SINAPI | 92269 | FABRICAÇÃO DE FÔRMA PARA PILARES E ESTRUTURAS SIMILARES, EM MADEIRA SERRADA, E=25 MM. AF_09/2020 | [6 empty] | TOTAL | 112.176 | M2 | 112.176 | M2 | FABRICAÇÃO DE FÔRMA PARA PILARES E ESTRUTURAS SIMILARES, EM MADEIRA SERRADA, E=25 MM. AF_09/2020
[14 empty] | #N/A | #N/A
|  |  | Pilar | COMPRIMENTO (m) | LARGURA (m) | ALTURA (m) | lado | m² | [5 empty] | #N/A | #N/A
|  |  | P1 | 0.2 | 0.4 | 4.66 | 2 | 5.592 | [5 empty] | #N/A | #N/A
|  |  | P2 | 0.2 | 0.4 | 4.66 | 2 | 5.592 | [5 empty] | #N/A | #N/A
|  |  | P3 | 0.2 | 0.4 | 4.66 | 2 | 5.592 | [5 empty] | #N/A | #N/A
|  |  | P4 | 0.2 | 0.4 | 4.66 | 2 | 5.592 | [5 empty] | #N/A | #N/A
|  |  | P5 | 0.2 | 0.4 | 4.66 | 2 | 5.592 | [5 empty] | #N/A | #N/A
|  |  | P6 | 0.2 | 0.4 | 4.66 | 2 | 5.592 | [5 empty] | #N/A | #N/A
|  |  | P7 | 0.2 | 0.4 | 4.66 | 2 | 5.592 | [5 empty] | #N/A | #N/A
|  |  | P8 | 0.2 | 0.4 | 4.66 | 2 | 5.592 | [5 empty] | #N/A | #N/A
|  |  | P9 | 0.2 | 0.4 | 4.66 | 2 | 5.592 | [5 empty] | #N/A | #N/A
|  |  | P10 | 0.2 | 0.4 | 3.2 | 2 | 3.84 | [5 empty] | #N/A | #N/A
|  |  | P11 | 0.2 | 0.4 | 3.2 | 2 | 3.84 | [5 empty] | #N/A | #N/A
|  |  | P12 | 0.2 | 0.4 | 3.2 | 2 | 3.84 | [5 empty] | #N/A | #N/A
|  |  | P13 | 0.2 | 0.4 | 4.66 | 2 | 5.592 | [5 empty] | #N/A | #N/A
|  |  | P14 | 0.2 | 0.4 | 4.66 | 2 | 5.592 | [5 empty] | #N/A | #N/A
|  |  | P15 | 0.2 | 0.4 | 4.66 | 2 | 5.592 | [5 empty] | #N/A | #N/A
|  |  | P16 | 0.2 | 0.4 | 4.66 | 2 | 5.592 | [5 empty] | #N/A | #N/A
|  |  | P17 | 0.2 | 0.4 | 4.66 | 2 | 5.592 | [5 empty] | #N/A | #N/A
|  |  | P18 | 0.2 | 0.4 | 4.66 | 2 | 5.592 | [5 empty] | #N/A | #N/A
|  |  | P19 | 0.2 | 0.4 | 4.66 | 2 | 5.592 | [5 empty] | #N/A | #N/A
|  |  | P20 | 0.2 | 0.4 | 4.66 | 2 | 5.592 | [5 empty] | #N/A | #N/A
|  |  | P21 | 0.2 | 0.4 | 4.66 | 2 | 5.592 | [5 empty] | #N/A | #N/A
[7 empty] | Total (M2) | 112.176 | [5 empty] | #N/A | #N/A
[14 empty] | #N/A | #N/A
18.2 | SINAPI | 92409 | MONTAGEM E DESMONTAGEM DE FÔRMA DE PILARES RETANGULARES E ESTRUTURAS SIMILARES, PÉ-DIREITO SIMPLES, EM MADEIRA SERRADA, 1 UTILIZAÇÃO. AF_09/2020 | [6 empty] | TOTAL | 112.176 | M2 | 112.176 | M2 | MONTAGEM E DESMONTAGEM DE FÔRMA DE PILARES RETANGULARES E ESTRUTURAS SIMILARES, PÉ-DIREITO SIMPLES, EM MADEIRA SERRADA, 1 UTILIZAÇÃO. AF_09/2020
[14 empty] | #N/A | #N/A
|  |  | Pilar | COMPRIMENTO (m) | LARGURA (m) | ALTURA (m) | lado | m² | [5 empty] | #N/A | #N/A
|  |  | P1 | 0.2 | 0.4 | 4.66 | 2 | 5.592 | [5 empty] | #N/A | #N/A
|  |  | P2 | 0.2 | 0.4 | 4.66 | 2 | 5.592 | [5 empty] | #N/A | #N/A
|  |  | P3 | 0.2 | 0.4 | 4.66 | 2 | 5.592 | [5 empty] | #N/A | #N/A
|  |  | P4 | 0.2 | 0.4 | 4.66 | 2 | 5.592 | [5 empty] | #N/A | #N/A
|  |  | P5 | 0.2 | 0.4 | 4.66 | 2 | 5.592 | [5 empty] | #N/A | #N/A
|  |  | P6 | 0.2 | 0.4 | 4.66 | 2 | 5.592 | [5 empty] | #N/A | #N/A
|  |  | P7 | 0.2 | 0.4 | 4.66 | 2 | 5.592 | [5 empty] | #N/A | #N/A
|  |  | P8 | 0.2 | 0.4 | 4.66 | 2 | 5.592 | [5 empty] | #N/A | #N/A
|  |  | P9 | 0.2 | 0.4 | 4.66 | 2 | 5.592 | [5 empty] | #N/A | #N/A
|  |  | P10 | 0.2 | 0.4 | 3.2 | 2 | 3.84 | [5 empty] | #N/A | #N/A
|  |  | P11 | 0.2 | 0.4 | 3.2 | 2 | 3.84 | [5 empty] | #N/A | #N/A
|  |  | P12 | 0.2 | 0.4 | 3.2 | 2 | 3.84 | [5 empty] | #N/A | #N/A
|  |  | P13 | 0.2 | 0.4 | 4.66 | 2 | 5.592 | [5 empty] | #N/A | #N/A
|  |  | P14 | 0.2 | 0.4 | 4.66 | 2 | 5.592 | [5 empty] | #N/A | #N/A
|  |  | P15 | 0.2 | 0.4 | 4.66 | 2 | 5.592 | [5 empty] | #N/A | #N/A
|  |  | P16 | 0.2 | 0.4 | 4.66 | 2 | 5.592 | [5 empty] | #N/A | #N/A
|  |  | P17 | 0.2 | 0.4 | 4.66 | 2 | 5.592 | [5 empty] | #N/A | #N/A
|  |  | P18 | 0.2 | 0.4 | 4.66 | 2 | 5.592 | [5 empty] | #N/A | #N/A
|  |  | P19 | 0.2 | 0.4 | 4.66 | 2 | 5.592 | [5 empty] | #N/A | #N/A
|  |  | P20 | 0.2 | 0.4 | 4.66 | 2 | 5.592 | [5 empty] | #N/A | #N/A
|  |  | P21 | 0.2 | 0.4 | 4.66 | 2 | 5.592 | [5 empty] | #N/A | #N/A
[7 empty] | Total (M2) | 112.176 | [5 empty] | #N/A | #N/A
[14 empty] | #N/A | #N/A
18.3 | 10.01.040 | CDHU | Armadura em barra de aço CA‐50 (A ou B) fyk = 500 MPa | [6 empty] | Total | 658.0992 | KG | 658.0992 | KG | Armadura em barra de aço CA-50 (A ou B) fyk = 500 MPa
[14 empty] | #N/A | #N/A
[14 empty] | #N/A | #N/A
|  |  | Tx de aço | 88 Kg/m³ | [9 empty] | #N/A | #N/A
|  |  | volume (pilar) | 7.4784 | m³ | [8 empty] | #N/A | #N/A
|  |  | aço | 658.0992 | Kg | [8 empty] | #N/A | #N/A
[14 empty] | #N/A | #N/A
[14 empty] | #N/A | #N/A
18.4 | 10.01.060 | CDHU | Armadura em barra de aço CA‐60 (A ou B) fyk = 600 MPa | [6 empty] | Total | 164.5248 | KG | 164.5248 | KG | Armadura em barra de aço CA-60 (A ou B) fyk = 600 MPa
[14 empty] | #N/A | #N/A
|  |  | Tx de aço | 22 Kg/m³ | [9 empty] | #N/A | #N/A
|  |  | volume (pilar) | 7.4784 | m³ | [8 empty] | #N/A | #N/A
|  |  | aço | 164.5248 | Kg | [8 empty] | #N/A | #N/A
[14 empty] | #N/A | #N/A
18.5 | SINAPI | 103672 | CONCRETAGEM DE PILARES, FCK = 25 MPA, COM USO DE BOMBA - LANÇAMENTO, ADENSAMENTO E ACABAMENTO. AF_02/2022_PS | [6 empty] | TOTAL | 7.4784 | M3 | 7.4784 | M3 | CONCRETAGEM DE PILARES, FCK = 25 MPA, COM USO DE BOMBA - LANÇAMENTO, ADENSAMENTO E ACABAMENTO. AF_02/2022_PS
[14 empty] | #N/A | #N/A
|  |  | Pilar | COMPRIMENTO (m) | LARGURA (m) | ALTURA (m) | M3 | [6 empty] | #N/A | #N/A
|  |  | P1 | 0.2 | 0.4 | 4.66 | 0.3728 | [6 empty] | #N/A | #N/A
|  |  | P2 | 0.2 | 0.4 | 4.66 | 0.3728 | [6 empty] | #N/A | #N/A
|  |  | P3 | 0.2 | 0.4 | 4.66 | 0.3728 | [6 empty] | #N/A | #N/A
|  |  | P4 | 0.2 | 0.4 | 4.66 | 0.3728 | [6 empty] | #N/A | #N/A
|  |  | P5 | 0.2 | 0.4 | 4.66 | 0.3728 | [6 empty] | #N/A | #N/A
|  |  | P6 | 0.2 | 0.4 | 4.66 | 0.3728 | [6 empty] | #N/A | #N/A
|  |  | P7 | 0.2 | 0.4 | 4.66 | 0.3728 | [6 empty] | #N/A | #N/A
|  |  | P8 | 0.2 | 0.4 | 4.66 | 0.3728 | [6 empty] | #N/A | #N/A
|  |  | P9 | 0.2 | 0.4 | 4.66 | 0.3728 | [6 empty] | #N/A | #N/A
|  |  | P10 | 0.2 | 0.4 | 3.2 | 0.256 | [6 empty] | #N/A | #N/A
|  |  | P11 | 0.2 | 0.4 | 3.2 | 0.256 | [6 empty] | #N/A | #N/A
|  |  | P12 | 0.2 | 0.4 | 3.2 | 0.256 | [6 empty] | #N/A | #N/A
|  |  | P13 | 0.2 | 0.4 | 4.66 | 0.3728 | [6 empty] | #N/A | #N/A
|  |  | P14 | 0.2 | 0.4 | 4.66 | 0.3728 | [6 empty] | #N/A | #N/A
|  |  | P15 | 0.2 | 0.4 | 4.66 | 0.3728 | [6 empty] | #N/A | #N/A
|  |  | P16 | 0.2 | 0.4 | 4.66 | 0.3728 | [6 empty] | #N/A | #N/A
|  |  | P17 | 0.2 | 0.4 | 4.66 | 0.3728 | [6 empty] | #N/A | #N/A
|  |  | P18 | 0.2 | 0.4 | 4.66 | 0.3728 | [6 empty] | #N/A | #N/A
|  |  | P19 | 0.2 | 0.4 | 4.66 | 0.3728 | [6 empty] | #N/A | #N/A
|  |  | P20 | 0.2 | 0.4 | 4.66 | 0.3728 | [6 empty] | #N/A | #N/A
|  |  | P21 | 0.2 | 0.4 | 4.66 | 0.3728 | [6 empty] | #N/A | #N/A
[6 empty] | Total (M3) | 7.4784 | [6 empty] | #N/A | #N/A
[14 empty] | #N/A | #N/A
18.6 | SINAPI | 92270 | FABRICAÇÃO DE FÔRMA PARA VIGAS, COM MADEIRA SERRADA, E = 25 MM. AF_09/2020 | [6 empty] | TOTAL | 85.94 | M2 | 85.94 | M2 | FABRICAÇÃO DE FÔRMA PARA VIGAS, COM MADEIRA SERRADA, E = 25 MM. AF_09/2020
[14 empty] | #N/A | #N/A
|  |  | Viga | COMPRIMENTO | LARGURA | ALTURA | 2xaltura | m² | [5 empty] | #N/A | #N/A
|  |  | V01 | 2.7 | 0.2 | 0.4 | 0.8 | 2.7 | [5 empty] | #N/A | #N/A
|  |  | V02 | 3.32 | 0.2 | 0.4 | 0.8 | 3.32 | [5 empty] | #N/A | #N/A
|  |  | V03 | 3.32 | 0.2 | 0.4 | 0.8 | 3.32 | [5 empty] | #N/A | #N/A
|  |  | V04 | 3.24 | 0.2 | 0.4 | 0.8 | 3.24 | [5 empty] | #N/A | #N/A
|  |  | V05 | 2.6 | 0.2 | 0.4 | 0.8 | 2.6 | [5 empty] | #N/A | #N/A
|  |  | V06 | 2.6 | 0.2 | 0.4 | 0.8 | 2.6 | [5 empty] | #N/A | #N/A
|  |  | V07 | 2.6 | 0.2 | 0.4 | 0.8 | 2.6 | [5 empty] | #N/A | #N/A
|  |  | V08 | 3.34 | 0.2 | 0.4 | 0.8 | 3.34 | [5 empty] | #N/A | #N/A
|  |  | V09 | 2.7 | 0.2 | 0.4 | 0.8 | 2.7 | [5 empty] | #N/A | #N/A
|  |  | V10 | 3.32 | 0.2 | 0.4 | 0.8 | 3.32 | [5 empty] | #N/A | #N/A
|  |  | V11 | 3.32 | 0.2 | 0.4 | 0.8 | 3.32 | [5 empty] | #N/A | #N/A
|  |  | V12 | 3.24 | 0.2 | 0.4 | 0.8 | 3.24 | [5 empty] | #N/A | #N/A
|  |  | V13 | 2.6 | 0.2 | 0.4 | 0.8 | 2.6 | [5 empty] | #N/A | #N/A
|  |  | V14 | 2.6 | 0.2 | 0.4 | 0.8 | 2.6 | [5 empty] | #N/A | #N/A
|  |  | V15 | 2.6 | 0.2 | 0.4 | 0.8 | 2.6 | [5 empty] | #N/A | #N/A
|  |  | V16 | 3.34 | 0.2 | 0.4 | 0.8 | 3.34 | [5 empty] | #N/A | #N/A
|  |  | V17 | 4.1 | 0.2 | 0.4 | 0.8 | 4.1 | [5 empty] | #N/A | #N/A
|  |  | V18 | 4.5 | 0.2 | 0.4 | 0.8 | 4.5 | [5 empty] | #N/A | #N/A
|  |  | V19 | 4.1 | 0.2 | 0.4 | 0.8 | 4.1 | [5 empty] | #N/A | #N/A
|  |  | V20 | 4.5 | 0.2 | 0.4 | 0.8 | 4.5 | [5 empty] | #N/A | #N/A
|  |  | V21 | 4.1 | 0.2 | 0.4 | 0.8 | 4.1 | [5 empty] | #N/A | #N/A
|  |  | V22 | 4.5 | 0.2 | 0.4 | 0.8 | 4.5 | [5 empty] | #N/A | #N/A
|  |  | V23 | 4.5 | 0.2 | 0.4 | 0.8 | 4.5 | [5 empty] | #N/A | #N/A
|  |  | V24 | 4.1 | 0.2 | 0.4 | 0.8 | 4.1 | [5 empty] | #N/A | #N/A
|  |  | V25 | 4.1 | 0.2 | 0.4 | 0.8 | 4.1 | [5 empty] | #N/A | #N/A
[7 empty] | Total (M2) | 85.94 | [5 empty] | #N/A | #N/A
[14 empty] | #N/A | #N/A
18.7 | SINAPI | 92446 | MONTAGEM E DESMONTAGEM DE FÔRMA DE VIGA, ESCORAMENTO COM PONTALETE DE MADEIRA, PÉ-DIREITO SIMPLES, EM MADEIRA SERRADA, 1 UTILIZAÇÃO. AF_09/2020 | [6 empty] | TOTAL | 85.94 | M2 | 85.94 | M2 | MONTAGEM E DESMONTAGEM DE FÔRMA DE VIGA, ESCORAMENTO COM PONTALETE DE MADEIRA, PÉ-DIREITO SIMPLES, EM MADEIRA SERRADA, 1 UTILIZAÇÃO. AF_09/2020
[14 empty] | #N/A | #N/A
|  |  | Viga | COMPRIMENTO | LARGURA | ALTURA | 2xaltura | m² | [5 empty] | #N/A | #N/A
|  |  | V01 | 2.7 | 0.2 | 0.4 | 0.8 | 2.7 | [5 empty] | #N/A | #N/A
|  |  | V02 | 3.32 | 0.2 | 0.4 | 0.8 | 3.32 | [5 empty] | #N/A | #N/A
|  |  | V03 | 3.32 | 0.2 | 0.4 | 0.8 | 3.32 | [5 empty] | #N/A | #N/A
|  |  | V04 | 3.24 | 0.2 | 0.4 | 0.8 | 3.24 | [5 empty] | #N/A | #N/A
|  |  | V05 | 2.6 | 0.2 | 0.4 | 0.8 | 2.6 | [5 empty] | #N/A | #N/A
|  |  | V06 | 2.6 | 0.2 | 0.4 | 0.8 | 2.6 | [5 empty] | #N/A | #N/A
|  |  | V07 | 2.6 | 0.2 | 0.4 | 0.8 | 2.6 | [5 empty] | #N/A | #N/A
|  |  | V08 | 3.34 | 0.2 | 0.4 | 0.8 | 3.34 | [5 empty] | #N/A | #N/A
|  |  | V09 | 2.7 | 0.2 | 0.4 | 0.8 | 2.7 | [5 empty] | #N/A | #N/A
|  |  | V10 | 3.32 | 0.2 | 0.4 | 0.8 | 3.32 | [5 empty] | #N/A | #N/A
|  |  | V11 | 3.32 | 0.2 | 0.4 | 0.8 | 3.32 | [5 empty] | #N/A | #N/A
|  |  | V12 | 3.24 | 0.2 | 0.4 | 0.8 | 3.24 | [5 empty] | #N/A | #N/A
|  |  | V13 | 2.6 | 0.2 | 0.4 | 0.8 | 2.6 | [5 empty] | #N/A | #N/A
|  |  | V14 | 2.6 | 0.2 | 0.4 | 0.8 | 2.6 | [5 empty] | #N/A | #N/A
|  |  | V15 | 2.6 | 0.2 | 0.4 | 0.8 | 2.6 | [5 empty] | #N/A | #N/A
|  |  | V16 | 3.34 | 0.2 | 0.4 | 0.8 | 3.34 | [5 empty] | #N/A | #N/A
|  |  | V17 | 4.1 | 0.2 | 0.4 | 0.8 | 4.1 | [5 empty] | #N/A | #N/A
|  |  | V18 | 4.5 | 0.2 | 0.4 | 0.8 | 4.5 | [5 empty] | #N/A | #N/A
|  |  | V19 | 4.1 | 0.2 | 0.4 | 0.8 | 4.1 | [5 empty] | #N/A | #N/A
|  |  | V20 | 4.5 | 0.2 | 0.4 | 0.8 | 4.5 | [5 empty] | #N/A | #N/A
|  |  | V21 | 4.1 | 0.2 | 0.4 | 0.8 | 4.1 | [5 empty] | #N/A | #N/A
|  |  | V22 | 4.5 | 0.2 | 0.4 | 0.8 | 4.5 | [5 empty] | #N/A | #N/A
|  |  | V23 | 4.5 | 0.2 | 0.4 | 0.8 | 4.5 | [5 empty] | #N/A | #N/A
|  |  | V24 | 4.1 | 0.2 | 0.4 | 0.8 | 4.1 | [5 empty] | #N/A | #N/A
|  |  | V25 | 4.1 | 0.2 | 0.4 | 0.8 | 4.1 | [5 empty] | #N/A | #N/A
[7 empty] | Total (M2) | 85.94 | [5 empty] | #N/A | #N/A
[14 empty] | #N/A | #N/A
18.8 | 10.01.040 | CDHU | Armadura em barra de aço CA‐50 (A ou B) fyk = 500 MPa | [6 empty] | Total | 605.0176 | KG | 605.0176 | KG | Armadura em barra de aço CA-50 (A ou B) fyk = 500 MPa
[14 empty] | #N/A | #N/A
[14 empty] | #N/A | #N/A
|  |  | Tx de aço | 88 Kg/m³ | [9 empty] | #N/A | #N/A
|  |  | volume (VIGAS) | 6.8752 | m³ | [8 empty] | #N/A | #N/A
|  |  | aço | 605.0176 | Kg | [8 empty] | #N/A | #N/A
[14 empty] | #N/A | #N/A
[14 empty] | #N/A | #N/A
18.9 | 10.01.060 | CDHU | Armadura em barra de aço CA‐60 (A ou B) fyk = 600 MPa | [6 empty] | Total | 151.2544 | KG | 151.2544 | KG | Armadura em barra de aço CA-60 (A ou B) fyk = 600 MPa
[14 empty] | #N/A | #N/A
|  |  | Tx de aço | 22 Kg/m³ | [9 empty] | #N/A | #N/A
|  |  | volume (VIGAS) | 6.8752 | m³ | [8 empty] | #N/A | #N/A
|  |  | aço | 151.2544 | Kg | [8 empty] | #N/A | #N/A
[14 empty] | #N/A | #N/A
18.10 | SINAPI | 103674 | CONCRETAGEM DE VIGAS E LAJES, FCK=25 MPA, PARA LAJES PREMOLDADAS COM USO DE BOMBA - LANÇAMENTO, ADENSAMENTO E ACABAMENTO. AF_02/2022_PS | [6 empty] | Total | 6.8752 | M3 | 6.8752 | M3 | CONCRETAGEM DE VIGAS E LAJES, FCK=25 MPA, PARA LAJES PREMOLDADAS COM USO DE BOMBA - LANÇAMENTO, ADENSAMENTO E ACABAMENTO. AF_02/2022_PS
[14 empty] | #N/A | #N/A
|  |  | Viga | COMPRIMENTO | LARGURA | ALTURA | M3 | [6 empty] | #N/A | #N/A
|  |  | V01 | 2.7 | 0.2 | 0.4 | 0.216 | [6 empty] | #N/A | #N/A
|  |  | V02 | 3.32 | 0.2 | 0.4 | 0.2656 | [6 empty] | #N/A | #N/A
|  |  | V03 | 3.32 | 0.2 | 0.4 | 0.2656 | [6 empty] | #N/A | #N/A
|  |  | V04 | 3.24 | 0.2 | 0.4 | 0.2592 | [6 empty] | #N/A | #N/A
|  |  | V05 | 2.6 | 0.2 | 0.4 | 0.208 | [6 empty] | #N/A | #N/A
|  |  | V06 | 2.6 | 0.2 | 0.4 | 0.208 | [6 empty] | #N/A | #N/A
|  |  | V07 | 2.6 | 0.2 | 0.4 | 0.208 | [6 empty] | #N/A | #N/A
|  |  | V08 | 3.34 | 0.2 | 0.4 | 0.2672 | [6 empty] | #N/A | #N/A
|  |  | V09 | 2.7 | 0.2 | 0.4 | 0.216 | [6 empty] | #N/A | #N/A
|  |  | V10 | 3.32 | 0.2 | 0.4 | 0.2656 | [6 empty] | #N/A | #N/A
|  |  | V11 | 3.32 | 0.2 | 0.4 | 0.2656 | [6 empty] | #N/A | #N/A
|  |  | V12 | 3.24 | 0.2 | 0.4 | 0.2592 | [6 empty] | #N/A | #N/A
|  |  | V13 | 2.6 | 0.2 | 0.4 | 0.208 | [6 empty] | #N/A | #N/A
|  |  | V14 | 2.6 | 0.2 | 0.4 | 0.208 | [6 empty] | #N/A | #N/A
|  |  | V15 | 2.6 | 0.2 | 0.4 | 0.208 | [6 empty] | #N/A | #N/A
|  |  | V16 | 3.34 | 0.2 | 0.4 | 0.2672 | [6 empty] | #N/A | #N/A
|  |  | V17 | 4.1 | 0.2 | 0.4 | 0.328 | [6 empty] | #N/A | #N/A
|  |  | V18 | 4.5 | 0.2 | 0.4 | 0.36 | [6 empty] | #N/A | #N/A
|  |  | V19 | 4.1 | 0.2 | 0.4 | 0.328 | [6 empty] | #N/A | #N/A
|  |  | V20 | 4.5 | 0.2 | 0.4 | 0.36 | [6 empty] | #N/A | #N/A
|  |  | V21 | 4.1 | 0.2 | 0.4 | 0.328 | [6 empty] | #N/A | #N/A
|  |  | V22 | 4.5 | 0.2 | 0.4 | 0.36 | [6 empty] | #N/A | #N/A
|  |  | V23 | 4.5 | 0.2 | 0.4 | 0.36 | [6 empty] | #N/A | #N/A
|  |  | V24 | 4.1 | 0.2 | 0.4 | 0.328 | [6 empty] | #N/A | #N/A
|  |  | V25 | 4.1 | 0.2 | 0.4 | 0.328 | [6 empty] | #N/A | #N/A
[6 empty] | Total (M3) | 6.8752 | [6 empty] | #N/A | #N/A
[14 empty] | #N/A | #N/A
18.11 | SINAPI | 101963 | LAJE PRÉ-MOLDADA UNIDIRECIONAL, BIAPOIADA, PARA PISO, ENCHIMENTO EM CERÂMICA, VIGOTA CONVENCIONAL, ALTURA TOTAL DA LAJE (ENCHIMENTO+CAPA) = (8+4). AF_11/2020_PA | [6 empty] | Total | 125.58 | M2 | 125.58 | M2 | LAJE PRÉ-MOLDADA UNIDIRECIONAL, BIAPOIADA, PARA PISO, ENCHIMENTO EM CERÂMICA, VIGOTA CONVENCIONAL, ALTURA TOTAL DA LAJE (ENCHIMENTO+CAPA) = (8+4). AF_11/2020_PA
[14 empty] | #N/A | #N/A
|  |  | laje | área(M2) | [9 empty] | #N/A | #N/A
|  |  | LJ1 | 14.1 | [9 empty] | #N/A | #N/A
|  |  | LJ2 | 17.48 | [9 empty] | #N/A | #N/A
|  |  | LJ3 | 17.48 | [9 empty] | #N/A | #N/A
|  |  | LJ4 | 17.11 | [9 empty] | #N/A | #N/A
|  |  | LJ5 | 14.1 | [9 empty] | #N/A | #N/A
|  |  | LJ6 | 14.1 | [9 empty] | #N/A | #N/A
|  |  | LJ7 | 14.1 | [9 empty] | #N/A | #N/A
|  |  | LJ8 | 17.11 | [9 empty] | #N/A | #N/A
|  |  | TOTAL(M2) | 125.58 | [9 empty] | #N/A | #N/A
[14 empty] | #N/A | #N/A
[14 empty] | #N/A | #N/A
18.12 | SINAPI | 98555 | IMPERMEABILIZAÇÃO DE SUPERFÍCIE COM ARGAMASSA POLIMÉRICA / MEMBRANA ACRÍLICA, 3 DEMÃOS. AF_09/2023 | [6 empty] | Total | 125.58 | M2 | 125.58 | M2 | IMPERMEABILIZAÇÃO DE SUPERFÍCIE COM ARGAMASSA POLIMÉRICA / MEMBRANA ACRÍLICA, 3 DEMÃOS. AF_09/2023
[14 empty] | #N/A | #N/A
|  |  | TOTAL ÁREA DE LAJES (M2) | 125.58 | [9 empty] | #N/A | #N/A
[14 empty] | #N/A | #N/A
19 |  |  | VESTIÁRIO - VEDACÕES | [10 empty] | 0 | VESTIÁRIO - VEDACÕES
[14 empty] | #N/A | #N/A
19.1 | SINAPI | 103320 | ALVENARIA DE VEDAÇÃO DE BLOCOS VAZADOS DE CONCRETO DE 19X19X39 CM (ESPESSURA 19 CM) E ARGAMASSA DE ASSENTAMENTO COM PREPARO EM BETONEIRA. AF_12/2021 | [6 empty] | Total | 341.05 | M2 | 341.05 | M2 | ALVENARIA DE VEDAÇÃO DE BLOCOS VAZADOS DE CONCRETO DE 19X19X39 CM (ESPESSURA 19 CM) E ARGAMASSA DE ASSENTAMENTO COM PREPARO EM BETONEIRA. AF_12/2021
[14 empty] | #N/A | #N/A
|  |  | ÁREA TOTAL (M2) | 341.05 | [9 empty] | #N/A | #N/A
[14 empty] | #N/A | #N/A
[14 empty] | #N/A | #N/A
19.2 | SINAPI | 93199 | CONTRAVERGA MOLDADA IN LOCO COM UTILIZAÇÃO DE BLOCOS CANALETA PARA VÃOS DE MAIS DE 1,5 M DE COMPRIMENTO. AF_03/2016 | [6 empty] | Total | 23.72 | M | 23.72 | M | CONTRAVERGA MOLDADA IN LOCO COM UTILIZAÇÃO DE BLOCOS CANALETA, ESPESSURA DE *20* CM. AF_03/2024
[14 empty] | #N/A | #N/A
|  |  | EXTENSÃO TOTAL (M) | 23.72 | [9 empty] | #N/A | #N/A
[14 empty] | #N/A | #N/A
[14 empty] | #N/A | #N/A
19.3 | SINAPI | 87882 | CHAPISCO APLICADO NO TETO OU EM ALVENARIA E ESTRUTURA, COM ROLO PARA TEXTURA ACRÍLICA. ARGAMASSA TRAÇO 1:4 E EMULSÃO POLIMÉRICA (ADESIVO) COM PREPARO EM BETONEIRA 400L. AF_10/2022 | [6 empty] | Total | 516.728 | M2 | 516.728 | M2 | CHAPISCO APLICADO NO TETO OU EM ALVENARIA E ESTRUTURA, COM ROLO PARA TEXTURA ACRÍLICA. ARGAMASSA TRAÇO 1:4 E EMULSÃO POLIMÉRICA (ADESIVO) COM PREPARO EM BETONEIRA 400L. AF_10/2022
[14 empty] | #N/A | #N/A
|  |  | Ambiente | Área teto (m²) | [9 empty] | #N/A | #N/A
|  |  | Vestiário 1 | 28.26 | [9 empty] | #N/A | #N/A
|  |  | Vestiário árbitro | 12.27 | [9 empty] | #N/A | #N/A
|  |  | Vestiário 2 | 28.24 | [9 empty] | #N/A | #N/A
|  |  | WC acessivel 1 | 3 | [9 empty] | #N/A | #N/A
|  |  | WC acessivel 2 | 3 | [9 empty] | #N/A | #N/A
|  |  | WC publico 1 | 8.09 | [9 empty] | #N/A | #N/A
|  |  | WC publico 2 | 8.09 | [9 empty] | #N/A | #N/A
|  |  | Zeladoria | 11.98 | [9 empty] | #N/A | #N/A
|  |  | Subtotal (1) | 102.93 | [9 empty] | #N/A | #N/A
[14 empty] | #N/A | #N/A
|  |  | Ambiente | Perímetro | Altura | Desconto (m²) |  | área parede (m²) | [5 empty] | #N/A | #N/A
[6 empty] | Porta | Janela | [6 empty] | #N/A | #N/A
|  |  | Vestiário 1 | 30.16 | 3.2 | 1.8 | 3.65 | 91.062 | [5 empty] | #N/A | #N/A
|  |  | Vestiário árbitro | 18.89 | 3.2 | 3.15 | 1.6 | 55.698 | [5 empty] | #N/A | #N/A
|  |  | Vestiário 2 | 30.16 | 3.2 | 1.8 | 3.58 | 91.132 | [5 empty] | #N/A | #N/A
|  |  | WC acessivel 1 | 7 | 3.2 | 1.8 | 0.85 | 19.75 | [5 empty] | #N/A | #N/A
|  |  | WC acessivel 2 | 7 | 3.2 | 1.8 | 0.85 | 19.75 | [5 empty] | #N/A | #N/A
|  |  | WC publico 1 | 11.64 | 3.2 | 1.8 | 1.04 | 34.408 | [5 empty] | #N/A | #N/A
|  |  | WC publico 2 | 11.64 | 3.2 | 1.8 | 1.04 | 34.408 | [5 empty] | #N/A | #N/A
|  |  | Zeladoria | 23.05 | 3.2 | 4.53 | 1.64 | 67.59 | [5 empty] | #N/A | #N/A
[7 empty] | Subtotal (2) | 413.798 | [5 empty] | #N/A | #N/A
|  |  | TOTAL(1)+(2) | 516.728 | [9 empty] | #N/A | #N/A
[14 empty] | #N/A | #N/A
19.4 | SINAPI | 87531 | EMBOÇO, PARA RECEBIMENTO DE CERÂMICA, EM ARGAMASSA TRAÇO 1:2:8, PREPARO MECÂNICO COM BETONEIRA 400L, APLICADO MANUALMENTE EM FACES INTERNAS DE PAREDES, PARA AMBIENTE COM ÁREA ENTRE 5M2 E 10M2, ESPESSURA DE 20MM, COM EXECUÇÃO DE TALISCAS. AF_06/2014 | [6 empty] | Total | 413.798 | M2 | 413.798 | M2 | EMBOÇO, EM ARGAMASSA TRAÇO 1:2:8, PREPARO MECÂNICO, APLICADO MANUALMENTE EM PAREDES INTERNAS DE AMBIENTES COM ÁREA ENTRE 5M² E 10M², E = 17,5MM, COM TALISCAS. AF_03/2024
[14 empty] | #N/A | #N/A
|  |  | Ambiente | Perímetro | Altura | Desconto (m²) |  | área parede (m²) | [5 empty] | #N/A | #N/A
[6 empty] | Porta | Janela | [6 empty] | #N/A | #N/A
|  |  | Vestiário 1 | 30.16 | 3.2 | 1.8 | 3.65 | 91.062 | [5 empty] | #N/A | #N/A
|  |  | Vestiário árbitro | 18.89 | 3.2 | 3.15 | 1.6 | 55.698 | [5 empty] | #N/A | #N/A
|  |  | Vestiário 2 | 30.16 | 3.2 | 1.8 | 3.58 | 91.132 | [5 empty] | #N/A | #N/A
|  |  | WC acessivel 1 | 7 | 3.2 | 1.8 | 0.85 | 19.75 | [5 empty] | #N/A | #N/A
|  |  | WC acessivel 2 | 7 | 3.2 | 1.8 | 0.85 | 19.75 | [5 empty] | #N/A | #N/A
|  |  | WC publico 1 | 11.64 | 3.2 | 1.8 | 1.04 | 34.408 | [5 empty] | #N/A | #N/A
|  |  | WC publico 2 | 11.64 | 3.2 | 1.8 | 1.04 | 34.408 | [5 empty] | #N/A | #N/A
|  |  | Zeladoria | 23.05 | 3.2 | 4.53 | 1.64 | 67.59 | [5 empty] | #N/A | #N/A
[7 empty] | Subtotal (2) | 413.798 | [5 empty] | #N/A | #N/A
[14 empty] | #N/A | #N/A
19.5 | SINAPI | 87273 | REVESTIMENTO CERÂMICO PARA PAREDES INTERNAS COM PLACAS TIPO ESMALTADA EXTRA DE DIMENSÕES 33X45 CM APLICADAS NA ALTURA INTEIRA DAS PAREDES. AF_02/2023_PE | [6 empty] | Total | 413.798 | M2 | 413.798 | M2 | REVESTIMENTO CERÂMICO PARA PAREDES INTERNAS COM PLACAS TIPO ESMALTADA EXTRA DE DIMENSÕES 33X45 CM APLICADAS NA ALTURA INTEIRA DAS PAREDES. AF_02/2023_PE
[14 empty] | #N/A | #N/A
|  |  | Ambiente | Perímetro | Altura | Desconto (m²) |  | área parede (m²) | [5 empty] | #N/A | #N/A
[6 empty] | Porta | Janela | [6 empty] | #N/A | #N/A
|  |  | Vestiário 1 | 30.16 | 3.2 | 1.8 | 3.65 | 91.062 | [5 empty] | #N/A | #N/A
|  |  | Vestiário árbitro | 18.89 | 3.2 | 3.15 | 1.6 | 55.698 | [5 empty] | #N/A | #N/A
|  |  | Vestiário 2 | 30.16 | 3.2 | 1.8 | 3.58 | 91.132 | [5 empty] | #N/A | #N/A
|  |  | WC acessivel 1 | 7 | 3.2 | 1.8 | 0.85 | 19.75 | [5 empty] | #N/A | #N/A
|  |  | WC acessivel 2 | 7 | 3.2 | 1.8 | 0.85 | 19.75 | [5 empty] | #N/A | #N/A
|  |  | WC publico 1 | 11.64 | 3.2 | 1.8 | 1.04 | 34.408 | [5 empty] | #N/A | #N/A
|  |  | WC publico 2 | 11.64 | 3.2 | 1.8 | 1.04 | 34.408 | [5 empty] | #N/A | #N/A
|  |  | Zeladoria | 23.05 | 3.2 | 4.53 | 1.64 | 67.59 | [5 empty] | #N/A | #N/A
[7 empty] | Subtotal (2) | 413.798 | [5 empty] | #N/A | #N/A
[14 empty] | #N/A | #N/A
19.6 | SINAPI | 90407 | MASSA ÚNICA, PARA RECEBIMENTO DE PINTURA, EM ARGAMASSA TRAÇO 1:2:8, PREPARO MANUAL, APLICADA MANUALMENTE EM TETO, ESPESSURA DE 20MM, COM EXE CUÇÃO DE TALISCAS. AF_03/2015 | [6 empty] | Total | 102.93 | M2 | 102.93 | m2 | MASSA ÚNICA, EM ARGAMASSA TRAÇO 1:2:8, PREPARO MECÂNICO, APLICADA MANUALMENTE EM TETO, E = 17,5MM, COM TALISCAS. AF_03/2024
[14 empty] | #N/A | #N/A
|  |  | Ambiente | Área teto (m²) | [9 empty] | #N/A | #N/A
|  |  | Vestiário 1 | 28.26 | [9 empty] | #N/A | #N/A
|  |  | Vestiário árbitro | 12.27 | [9 empty] | #N/A | #N/A
|  |  | Vestiário 2 | 28.24 | [9 empty] | #N/A | #N/A
|  |  | WC acessivel 1 | 3 | [9 empty] | #N/A | #N/A
|  |  | WC acessivel 2 | 3 | [9 empty] | #N/A | #N/A
|  |  | WC publico 1 | 8.09 | [9 empty] | #N/A | #N/A
|  |  | WC publico 2 | 8.09 | [9 empty] | #N/A | #N/A
|  |  | Zeladoria | 11.98 | [9 empty] | #N/A | #N/A
|  |  | Subtotal (1) | 102.93 | [9 empty] | #N/A | #N/A
[14 empty] | #N/A | #N/A
[14 empty] | #N/A | #N/A
19.7 | SINAPI | 88484 | FUNDO SELADOR ACRÍLICO, APLICAÇÃO MANUAL EM TETO, UMA DEMÃO. AF_04/2023 | [6 empty] | Total | 102.93 | M2 | 102.93 | M2 | FUNDO SELADOR ACRÍLICO, APLICAÇÃO MANUAL EM TETO, UMA DEMÃO. AF_04/2023
[14 empty] | #N/A | #N/A
|  |  | Ambiente | Área teto (m²) | [9 empty] | #N/A | #N/A
|  |  | Vestiário 1 | 28.26 | [9 empty] | #N/A | #N/A
|  |  | Vestiário árbitro | 12.27 | [9 empty] | #N/A | #N/A
|  |  | Vestiário 2 | 28.24 | [9 empty] | #N/A | #N/A
|  |  | WC acessivel 1 | 3 | [9 empty] | #N/A | #N/A
|  |  | WC acessivel 2 | 3 | [9 empty] | #N/A | #N/A
|  |  | WC publico 1 | 8.09 | [9 empty] | #N/A | #N/A
|  |  | WC publico 2 | 8.09 | [9 empty] | #N/A | #N/A
|  |  | Zeladoria | 11.98 | [9 empty] | #N/A | #N/A
|  |  | Subtotal (1) | 102.93 | [9 empty] | #N/A | #N/A
[14 empty] | #N/A | #N/A
19.8 | SINAPI | 104639 | PINTURA LÁTEX ACRÍLICA ECONÔMICA, APLICAÇÃO MANUAL EM TETO, DUAS DEMÃOS. AF_04/2023 | [6 empty] | Total | 102.93 | M2 | 102.93 | M2 | PINTURA LÁTEX ACRÍLICA ECONÔMICA, APLICAÇÃO MANUAL EM TETO, DUAS DEMÃOS. AF_04/2023
[14 empty] | #N/A | #N/A
|  |  | Ambiente | Área teto (m²) | [9 empty] | #N/A | #N/A
|  |  | Vestiário 1 | 28.26 | [9 empty] | #N/A | #N/A
|  |  | Vestiário árbitro | 12.27 | [9 empty] | #N/A | #N/A
|  |  | Vestiário 2 | 28.24 | [9 empty] | #N/A | #N/A
|  |  | WC acessivel 1 | 3 | [9 empty] | #N/A | #N/A
|  |  | WC acessivel 2 | 3 | [9 empty] | #N/A | #N/A
|  |  | WC publico 1 | 8.09 | [9 empty] | #N/A | #N/A
|  |  | WC publico 2 | 8.09 | [9 empty] | #N/A | #N/A
|  |  | Zeladoria | 11.98 | [9 empty] | #N/A | #N/A
|  |  | Subtotal (1) | 102.93 | [9 empty] | #N/A | #N/A
[14 empty] | #N/A | #N/A
[14 empty] | #N/A | #N/A
19.9 | SINAPI | 87775 | EMBOÇO OU MASSA ÚNICA EM ARGAMASSA TRAÇO 1:2:8, PREPARO MECÂNICO COM BETONEIRA 400 L, APLICADA MANUALMENTE EM PANOS DE FACHADA COM PRESENÇA DE VÃOS, ESPESSURA DE 25 MM. AF_08/2022 | [6 empty] | Total | 343.1364 | M2 | 343.1364 | M2 | EMBOÇO OU MASSA ÚNICA EM ARGAMASSA TRAÇO 1:2:8, PREPARO MECÂNICO COM BETONEIRA 400 L, APLICADA MANUALMENTE EM PANOS DE FACHADA COM PRESENÇA DE VÃOS, ESPESSURA DE 25 MM. AF_08/2022
[14 empty] | #N/A | #N/A
|  |  | Ambiente | Perímetro | Altura | Desconto (m²) |  | área parede (m²) | [5 empty] | #N/A | #N/A
[6 empty] | Porta | Janela | [6 empty] | #N/A | #N/A
|  |  | área parede externa | 68.04 | 4.66 | 14.4 | 14.25 | 288.4164 | [5 empty] | #N/A | #N/A
|  |  | excedente platimbanda e ático |  |  |  |  | 54.72 | [5 empty] | #N/A | #N/A
[7 empty] | Total | 343.1364 | [5 empty] | #N/A | #N/A
[14 empty] | #N/A | #N/A
19.10 | SINAPI | 88415 | APLICAÇÃO MANUAL DE FUNDO SELADOR ACRÍLICO EM PAREDES EXTERNAS DE CASAS. AF_06/2014 | [6 empty] | Total | 343.1364 | M2 | 343.1364 | M2 | APLICAÇÃO MANUAL DE FUNDO SELADOR ACRÍLICO EM PAREDES EXTERNAS DE CASAS. AF_03/2024
[14 empty] | #N/A | #N/A
|  |  | Ambiente | Perímetro | Altura | Desconto (m²) |  | área parede (m²) | [5 empty] | #N/A | #N/A
[6 empty] | Porta | Janela | [6 empty] | #N/A | #N/A
|  |  | área parede externa | 68.04 | 4.66 | 14.4 | 14.25 | 288.4164 | [5 empty] | #N/A | #N/A
|  |  | excedente platimbanda e ático |  |  |  |  | 54.72 | [5 empty] | #N/A | #N/A
[7 empty] | Total | 343.1364 | [5 empty] | #N/A | #N/A
[14 empty] | #N/A | #N/A
19.11 | SINAPI | 88423 | APLICAÇÃO MANUAL DE PINTURA COM TINTA TEXTURIZADA ACRÍLICA EM PAREDES EXTERNAS DE CASAS, UMA COR. AF_06/2014 | [6 empty] | Total | 343.1364 | M2 | 343.1364 | M2 | APLICAÇÃO MANUAL DE PINTURA COM TINTA TEXTURIZADA ACRÍLICA EM PAREDES EXTERNAS DE CASAS, UMA COR. AF_03/2024
[14 empty] | #N/A | #N/A
|  |  | Ambiente | Perímetro | Altura | Desconto (m²) |  | área parede (m²) | [5 empty] | #N/A | #N/A
[6 empty] | Porta | Janela | [6 empty] | #N/A | #N/A
|  |  | área parede externa | 68.04 | 4.66 | 14.4 | 14.25 | 288.4164 | [5 empty] | #N/A | #N/A
|  |  | excedente platimbanda e ático |  |  |  |  | 54.72 | [5 empty] | #N/A | #N/A
[7 empty] | Total | 343.1364 | [5 empty] | #N/A | #N/A
[14 empty] | #N/A | #N/A
19.12 | SINAPI | 93204 | CINTA DE AMARRAÇÃO DE ALVENARIA MOLDADA IN LOCO EM CONCRETO. AF_03/2016 | [6 empty] | Total | 83.66 | M | 83.66 | m | CINTA DE AMARRAÇÃO DE ALVENARIA MOLDADA IN LOCO COM UTILIZAÇÃO DE BLOCOS CANALETA, ESPESSURA DE *20* CM. AF_03/2024
[14 empty] | #N/A | #N/A
|  |  | EXTENSÃO TOTAL (M) | 83.66 | [9 empty] | #N/A | #N/A
[14 empty] | #N/A | #N/A
[14 empty] | #N/A | #N/A
19.13 | SINAPI | 102257 | DIVISORIA SANITÁRIA, TIPO CABINE, EM PAINEL DE GRANILITE, ESP = 3CM, ASSENTADO COM ARGAMASSA COLANTE AC III-E, EXCLUSIVE FERRAGENS. AF_01/2021 | [6 empty] | Total | 61.2 | M2 | 61.2 | M2 | DIVISORIA SANITÁRIA, TIPO CABINE, EM PAINEL DE GRANILITE, ESP = 3CM, ASSENTADO COM ARGAMASSA COLANTE AC III-E, EXCLUSIVE FERRAGENS. AF_01/2021
[14 empty] | #N/A | #N/A
|  |  | Ambiente | Comprimento(M) | Altura (M) | área (M2) | [7 empty] | #N/A | #N/A
|  |  | Vestiário 1 | 11.87 | 2 | 23.74 | [7 empty] | #N/A | #N/A
|  |  | Vestiário árbitro | 1.7 | 2 | 3.4 | [7 empty] | #N/A | #N/A
|  |  | Vestiário 2 | 11.87 | 2 | 23.74 | [7 empty] | #N/A | #N/A
|  |  | WC publico 1 | 2.58 | 2 | 5.16 | [7 empty] | #N/A | #N/A
|  |  | WC publico 2 | 2.58 | 2 | 5.16 | [7 empty] | #N/A | #N/A
[5 empty] | Total | 61.2 | [7 empty] | #N/A | #N/A
[14 empty] | #N/A | #N/A
19.14 | CDHU | 35.04.020 | Banco contínuo em concreto vazado | [6 empty] | Total | 5.53 | M | 5.53 | M | Banco contínuo em concreto vazado
[14 empty] | #N/A | #N/A
|  |  | Ambiente | Comprimento(M) | [9 empty] | #N/A | #N/A
|  |  | Vestiário 1 | 2.14 | [9 empty] | #N/A | #N/A
|  |  | Vestiário árbitro | 1.25 | [9 empty] | #N/A | #N/A
|  |  | Vestiário 2 | 2.14 | [9 empty] | #N/A | #N/A
|  |  | Total(M) | 5.53 | [9 empty] | #N/A | #N/A
[14 empty] | #N/A | #N/A
20 |  |  | VESTIÁRIO - PISO | [10 empty] | 0 | VESTIÁRIO - PISO
[14 empty] | #N/A | #N/A
20.1 | SINAPI | 103074 | EXECUÇÃO DE PISO DE CONCRETO, SEM ACABAMENTO SUPERFICIAL, ESPESSURA DE15 CM, FCK = 30 MPA, COM USO DE FORMAS EM MADEIRA SERRADA. AF_09/2021 | [6 empty] | Total | 221.06 | M2 | 221.06 | M2 | EXECUÇÃO DE PISO DE CONCRETO, SEM ACABAMENTO SUPERFICIAL, ESPESSURA DE 15 CM, FCK = 30 MPA, COM USO DE FORMAS EM MADEIRA SERRADA. AF_09/2021
[14 empty] | #N/A | #N/A
|  |  | Ambiente | Área (m²) | [9 empty] | #N/A | #N/A
|  |  | Vestiário 1 | 28.26 | [9 empty] | #N/A | #N/A
|  |  | Vestiário árbitro | 12.27 | [9 empty] | #N/A | #N/A
|  |  | Vestiário 2 | 28.24 | [9 empty] | #N/A | #N/A
|  |  | WC acessivel 1 | 3 | [9 empty] | #N/A | #N/A
|  |  | WC acessivel 2 | 3 | [9 empty] | #N/A | #N/A
|  |  | WC publico 1 | 8.09 | [9 empty] | #N/A | #N/A
|  |  | WC publico 2 | 8.09 | [9 empty] | #N/A | #N/A
|  |  | Zeladoria | 11.98 | [9 empty] | #N/A | #N/A
|  |  | Circulação | 8.23 | [9 empty] | #N/A | #N/A
|  |  | Passeio em frente ao vestiário | 109.9 | [9 empty] | #N/A | #N/A
|  |  | Total | 221.06 | [9 empty] | #N/A | #N/A
[14 empty] | #N/A | #N/A
[14 empty] | #N/A | #N/A
[14 empty] | #N/A | #N/A
[14 empty] | #N/A | #N/A
[14 empty] | #N/A | #N/A
20.2 | SINAPI | 87690 | CONTRAPISO EM ARGAMASSA TRAÇO 1:4 (CIMENTO E AREIA), PREPARO MECÂNICO COM BETONEIRA 400 L, APLICADO EM ÁREAS SECAS SOBRE LAJE, NÃO ADERIDO, ACABAMENTO NÃO REFORÇADO, ESPESSURA 5CM. AF_07/2021 | [6 empty] | Total | 111.16 | M2 | 111.16 | M2 | CONTRAPISO EM ARGAMASSA TRAÇO 1:4 (CIMENTO E AREIA), PREPARO MECÂNICO COM BETONEIRA 400 L, APLICADO EM ÁREAS SECAS SOBRE LAJE, NÃO ADERIDO, ACABAMENTO NÃO REFORÇADO, ESPESSURA 5CM. AF_07/2021
[14 empty] | #N/A | #N/A
|  |  | Ambiente | Área (m²) | [9 empty] | #N/A | #N/A
|  |  | Vestiário 1 | 28.26 | [9 empty] | #N/A | #N/A
|  |  | Vestiário árbitro | 12.27 | [9 empty] | #N/A | #N/A
|  |  | Vestiário 2 | 28.24 | [9 empty] | #N/A | #N/A
|  |  | WC acessivel 1 | 3 | [9 empty] | #N/A | #N/A
|  |  | WC acessivel 2 | 3 | [9 empty] | #N/A | #N/A
|  |  | WC publico 1 | 8.09 | [9 empty] | #N/A | #N/A
|  |  | WC publico 2 | 8.09 | [9 empty] | #N/A | #N/A
|  |  | Zeladoria | 11.98 | [9 empty] | #N/A | #N/A
|  |  | Circulação | 8.23 | [9 empty] | #N/A | #N/A
|  |  | Total | 111.16 | [9 empty] | #N/A | #N/A
[14 empty] | #N/A | #N/A
[14 empty] | #N/A | #N/A
20.3 | SINAPI | 87257 | REVESTIMENTO CERÂMICO PARA PISO COM PLACAS TIPO ESMALTADA EXTRA DE DIMENSÕES 60X60 CM APLICADA EM AMBIENTES DE ÁREA MAIOR QUE 10 M2. AF_02/2023_PE | [6 empty] | Total | 111.16 | M2 | 111.16 | M2 | REVESTIMENTO CERÂMICO PARA PISO COM PLACAS TIPO ESMALTADA EXTRA DE DIMENSÕES 60X60 CM APLICADA EM AMBIENTES DE ÁREA MAIOR QUE 10 M2. AF_02/2023_PE
[14 empty] | #N/A | #N/A
|  |  | Ambiente | Área (m²) | [9 empty] | #N/A | #N/A
|  |  | Vestiário 1 | 28.26 | [9 empty] | #N/A | #N/A
|  |  | Vestiário árbitro | 12.27 | [9 empty] | #N/A | #N/A
|  |  | Vestiário 2 | 28.24 | [9 empty] | #N/A | #N/A
|  |  | WC acessivel 1 | 3 | [9 empty] | #N/A | #N/A
|  |  | WC acessivel 2 | 3 | [9 empty] | #N/A | #N/A
|  |  | WC publico 1 | 8.09 | [9 empty] | #N/A | #N/A
|  |  | WC publico 2 | 8.09 | [9 empty] | #N/A | #N/A
|  |  | Zeladoria | 11.98 | [9 empty] | #N/A | #N/A
|  |  | Circulação | 8.23 | [9 empty] | #N/A | #N/A
|  |  | Total | 111.16 | [9 empty] | #N/A | #N/A
[14 empty] | #N/A | #N/A
20.4 | SINAPI | 88650 | RODAPÉ CERÂMICO DE 7CM DE ALTURA COM PLACAS TIPO ESMALTADA EXTRA DE DIMENSÕES 60X60CM. AF_02/2023 | [6 empty] | Total | 139.28 | M | 139.28 | M | RODAPÉ CERÂMICO DE 7CM DE ALTURA COM PLACAS TIPO ESMALTADA EXTRA DE DIMENSÕES 60X60CM. AF_02/2023
[14 empty] | #N/A | #N/A
|  |  | Ambiente | Perímetro (m) | Desconto (m) | Total | [7 empty] | #N/A | #N/A
[5 empty] | Porta | [8 empty] | #N/A | #N/A
|  |  | Vestiário 1 | 30.16 | 0.85 | 29.31 | [7 empty] | #N/A | #N/A
|  |  | Vestiário árbitro | 18.89 | 0.85 | 18.04 | [7 empty] | #N/A | #N/A
|  |  | Vestiário 2 | 30.16 | 0.85 | 29.31 | [7 empty] | #N/A | #N/A
|  |  | WC acessivel 1 | 7 | 0.85 | 6.15 | [7 empty] | #N/A | #N/A
|  |  | WC acessivel 2 | 7 | 0.85 | 6.15 | [7 empty] | #N/A | #N/A
|  |  | WC publico 1 | 11.64 | 0.85 | 10.79 | [7 empty] | #N/A | #N/A
|  |  | WC publico 2 | 11.64 | 0.85 | 10.79 | [7 empty] | #N/A | #N/A
|  |  | Zeladoria | 23.05 | 0.85 | 22.2 | [7 empty] | #N/A | #N/A
|  |  | Circulação | 8.24 | 1.7 | 6.54 | [7 empty] | #N/A | #N/A
[5 empty] | Total (m) | 139.28 | [7 empty] | #N/A | #N/A
[14 empty] | #N/A | #N/A
21 |  |  | VESTIÁRIO ESQUADRIAS | [10 empty] | 0 | VESTIÁRIO - ESQUADRIAS
[14 empty] | #N/A | #N/A
21.1 | CDHU | 23.04.080 | Porta em laminado fenólico melamínico com batente em alumínio - 60 x 160 cm | [6 empty] | Total | 19 | UN | 19 | UN | Porta em laminado fenólico melamínico com batente em alumínio - 60 x 160 cm
[14 empty] | #N/A | #N/A
|  |  | Ambiente | Quantidade | [9 empty] | #N/A | #N/A
|  |  | Vestiário 1 | 7 | [9 empty] | #N/A | #N/A
|  |  | Vestiário árbitro | 1 | [9 empty] | #N/A | #N/A
|  |  | Vestiário 2 | 7 | [9 empty] | #N/A | #N/A
|  |  | WC publico 1 | 2 | [9 empty] | #N/A | #N/A
|  |  | WC publico 2 | 2 | [9 empty] | #N/A | #N/A
|  |  | Total | 19 | [9 empty] | #N/A | #N/A
[14 empty] | #N/A | #N/A
21.2 | SINAPI | 90831 | FECHADURA DE EMBUTIR PARA PORTA DE BANHEIRO, COMPLETA, ACABAMENTO PADRÃO MÉDIO, INCLUSO EXECUÇÃO DE FURO - FORNECIMENTO E INSTALAÇÃO. AF_12/2019 | [6 empty] | Total | 19 | UN | 19 | UN | FECHADURA DE EMBUTIR PARA PORTA DE BANHEIRO, COMPLETA, ACABAMENTO PADRÃO MÉDIO, INCLUSO EXECUÇÃO DE FURO - FORNECIMENTO E INSTALAÇÃO. AF_12/2019
[14 empty] | #N/A | #N/A
|  |  | Ambiente | Quantidade | [9 empty] | #N/A | #N/A
|  |  | Vestiário 1 | 7 | [9 empty] | #N/A | #N/A
|  |  | Vestiário árbitro | 1 | [9 empty] | #N/A | #N/A
|  |  | Vestiário 2 | 7 | [9 empty] | #N/A | #N/A
|  |  | WC publico 1 | 2 | [9 empty] | #N/A | #N/A
|  |  | WC publico 2 | 2 | [9 empty] | #N/A | #N/A
|  |  | Total | 19 | [9 empty] | #N/A | #N/A
[14 empty] | #N/A | #N/A
21.3 | SIURB EDIF | 07.01.04 | PM.04 - PORTA LISA ESPECIAL/ SÓLIDA PARA PORTADORES DE DEFICIÊNCIA FÍSICA - 82X210CM | [6 empty] | Total | 2 | UN | 2 | UN | PM.04 - PORTA LISA ESPECIAL/ SÓLIDA PARA PORTADORES DE DEFICIÊNCIA FÍSICA - 82X210CM
[14 empty] | #N/A | #N/A
|  |  | Ambiente | Quantidade | [9 empty] | #N/A | #N/A
|  |  | WC acessivel 1 | 1 | [9 empty] | #N/A | #N/A
|  |  | WC acessivel 2 | 1 | [9 empty] | #N/A | #N/A
|  |  | Total | 2 | [9 empty] | #N/A | #N/A
[14 empty] | #N/A | #N/A
21.4 | CDHU | 24.02.060 | Porta/portão de abrir em chapa, sob medida | [6 empty] | Total | 14.28 | M2 | 14.28 | M2 | Porta/portão de abrir em chapa, sob medida
[14 empty] | #N/A | #N/A
|  |  | Ambiente (portas externas) | Quantidade | largura(m) | altura (m) | área (m²) | [6 empty] | #N/A | #N/A
|  |  | Vestiário 1 | 1 | 0.85 | 2.1 | 1.785 | [6 empty] | #N/A | #N/A
|  |  | Vestiário árbitro | 1 | 0.85 | 2.1 | 1.785 | [6 empty] | #N/A | #N/A
|  |  | Vestiário 2 | 1 | 0.85 | 2.1 | 1.785 | [6 empty] | #N/A | #N/A
|  |  | WC publico 1 | 1 | 0.85 | 2.1 | 1.785 | [6 empty] | #N/A | #N/A
|  |  | WC publico 2 | 1 | 0.85 | 2.1 | 1.785 | [6 empty] | #N/A | #N/A
|  |  | Zeladoria | 3 | 0.85 | 2.1 | 5.355 | [6 empty] | #N/A | #N/A
[6 empty] | Total | 14.28 | [6 empty] | #N/A | #N/A
[14 empty] | #N/A | #N/A
21.5 | CDHU | 25.01.030 | Caixilho em alumínio basculante com vidro, linha comercial | [6 empty] | Total | 14.2191 | M2 | 14.2191 | M2 | Caixilho em alumínio basculante com vidro, linha comercial
[14 empty] | #N/A | #N/A
|  |  | Ambiente | largura(m) | altura (m) | área (m²) | [7 empty] | #N/A | #N/A
|  |  | Vestiário 1 | 5.94 | 0.61 | 3.6234 | [7 empty] | #N/A | #N/A
|  |  | Vestiário árbitro | 2.6 | 0.61 | 1.586 | [7 empty] | #N/A | #N/A
|  |  | Vestiário 2 | 5.83 | 0.61 | 3.5563 | [7 empty] | #N/A | #N/A
|  |  | WC acessivel 1 | 1.4 | 0.61 | 0.854 | [7 empty] | #N/A | #N/A
|  |  | WC acessivel 2 | 1.4 | 0.61 | 0.854 | [7 empty] | #N/A | #N/A
|  |  | WC publico 1 | 1.72 | 0.61 | 1.0492 | [7 empty] | #N/A | #N/A
|  |  | WC publico 2 | 1.72 | 0.61 | 1.0492 | [7 empty] | #N/A | #N/A
|  |  | Zeladoria | 2.7 | 0.61 | 1.647 | [7 empty] | #N/A | #N/A
[5 empty] | Total | 14.2191 | [7 empty] | #N/A | #N/A
[14 empty] | #N/A | #N/A
22 |  |  | VESTIÁRIO INSTALAÇÕES HIDROSSANITÁRIAS | [10 empty] | 0 | VESTIÁRIO - INSTALAÇÃO HIDROSSANITARIA
[14 empty] | #N/A | #N/A
22.1 | CDHU | 44.02.062 | Tampo/bancada em granito, com frontão, espessura de 2 cm,acabamento polido | [6 empty] | Total | 5.04 | M2 | 5.04 | M2 | Tampo/bancada em granito, com frontão, espessura de 2 cm, acabamento polido
[14 empty] | #N/A | #N/A
|  |  | Ambiente | Quantidade | largura(m) | Comprimento (m) | área (m2) | [6 empty] | #N/A | #N/A
|  |  | Vestiário 1 | 1 | 0.5 | 2.14 | 1.07 | [6 empty] | #N/A | #N/A
|  |  | Vestiário árbitro | 1 | 0.5 | 1.15 | 0.575 | [6 empty] | #N/A | #N/A
|  |  | Vestiário 2 | 1 | 0.5 | 2.14 | 1.07 | [6 empty] | #N/A | #N/A
|  |  | WC publico 1 | 1 | 0.5 | 1.5 | 0.75 | [6 empty] | #N/A | #N/A
|  |  | WC publico 2 | 1 | 0.5 | 1.5 | 0.75 | [6 empty] | #N/A | #N/A
|  |  | Zeladoria | 1 | 0.5 | 1.65 | 0.825 | [6 empty] | #N/A | #N/A
[6 empty] | Total | 5.04 | [6 empty] | #N/A | #N/A
[14 empty] | #N/A | #N/A
22.2 | CDHU | 44.01.270 | Cuba de louça de embutir oval | [6 empty] | Total | 12 | UN | 12 | UN | Cuba de louça de embutir oval
[14 empty] | #N/A | #N/A
|  |  | Ambiente | Quantidade | [9 empty] | #N/A | #N/A
|  |  | Vestiário 1 | 3 | [9 empty] | #N/A | #N/A
|  |  | Vestiário árbitro | 1 | [9 empty] | #N/A | #N/A
|  |  | Vestiário 2 | 3 | [9 empty] | #N/A | #N/A
|  |  | WC publico 1 | 2 | [9 empty] | #N/A | #N/A
|  |  | WC publico 2 | 2 | [9 empty] | #N/A | #N/A
|  |  | Zeladoria | 1 | [9 empty] | #N/A | #N/A
|  |  | Total | 12 | [9 empty] | #N/A | #N/A
[14 empty] | #N/A | #N/A
22.3 | SIURB EDIF | 10-080-086 | TORNEIRA DE PRESSÃO PARA LAVATÓRIO, METAL CROMADO - 1/2" | [6 empty] | Total | 13 | UN | 13 | UN | TORNEIRA DE PRESSÃO PARA LAVATÓRIO, METAL CROMADO - 1/2"
[14 empty] | #N/A | #N/A
|  |  | Ambiente | Quantidade | [9 empty] | #N/A | #N/A
|  |  | Vestiário 1 | 3 | [9 empty] | #N/A | #N/A
|  |  | Vestiário árbitro | 1 | [9 empty] | #N/A | #N/A
|  |  | Vestiário 2 | 3 | [9 empty] | #N/A | #N/A
|  |  | WC publico 1 | 2 | [9 empty] | #N/A | #N/A
|  |  | WC publico 2 | 2 | [9 empty] | #N/A | #N/A
|  |  | Zeladoria | 2 | [9 empty] | #N/A | #N/A
|  |  | Total | 13 | [9 empty] | #N/A | #N/A
[14 empty] | #N/A | #N/A
[14 empty] | #N/A | #N/A
22.4 | SINAPI | 86902 | LAVATÓRIO LOUÇA BRANCA COM COLUNA, *44 X 35,5* CM, PADRÃO POPULAR - FORNECIMENTO E INSTALAÇÃO. AF_01/2020 | [6 empty] | Total | 1 | UN | 1 | UN | LAVATÓRIO LOUÇA BRANCA COM COLUNA, *44 X 35,5* CM, PADRÃO POPULAR - FORNECIMENTO E INSTALAÇÃO. AF_01/2020
[14 empty] | #N/A | #N/A
|  |  | Ambiente | Quantidade | [9 empty] | #N/A | #N/A
|  |  | Zeladoria | 1 | [9 empty] | #N/A | #N/A
|  |  | Total | 1 | [9 empty] | #N/A | #N/A
[14 empty] | #N/A | #N/A
22.5 | SINAPI | 86883 | SIFÃO DO TIPO FLEXÍVEL EM PVC 1 X 1.1/2 - FORNECIMENTO E INSTALAÇÃO.AF_01/2020 | [6 empty] | Total | 13 | UN | 13 | UN | SIFÃO DO TIPO FLEXÍVEL EM PVC 1 X 1.1/2 - FORNECIMENTO E INSTALAÇÃO. AF_01/2020
[14 empty] | #N/A | #N/A
|  |  | Ambiente | Quantidade | [9 empty] | #N/A | #N/A
|  |  | Vestiário 1 | 3 | [9 empty] | #N/A | #N/A
|  |  | Vestiário árbitro | 1 | [9 empty] | #N/A | #N/A
|  |  | Vestiário 2 | 3 | [9 empty] | #N/A | #N/A
|  |  | WC publico 1 | 2 | [9 empty] | #N/A | #N/A
|  |  | WC publico 2 | 2 | [9 empty] | #N/A | #N/A
|  |  | Zeladoria | 2 | [9 empty] | #N/A | #N/A
|  |  | Total | 13 | [9 empty] | #N/A | #N/A
[14 empty] | #N/A | #N/A
22.6 | FDE | 08.15.016 | BB-01 BEBEDOURO COLETIVO | [6 empty] | Total | 2.5 | M | 2.5 | M | BB-01 BEBEDOURO COLETIVO
[14 empty] | #N/A | #N/A
|  |  | Ambiente | Quantidade | Comprimento(m) | Total (m) | [7 empty] | #N/A | #N/A
|  |  | área externa | 1 | 2.5 | 2.5 | [7 empty] | #N/A | #N/A
[14 empty] | #N/A | #N/A
22.7 | SINAPI | 100860 | CHUVEIRO ELÉTRICO COMUM CORPO PLÁSTICO, TIPO DUCHA  FORNECIMENTO E INSTALAÇÃO. AF_01/2020 | [6 empty] | Total | 9 | UN | 9 | UN | CHUVEIRO ELÉTRICO COMUM CORPO PLÁSTICO, TIPO DUCHA - FORNECIMENTO E INSTALAÇÃO. AF_01/2020
[14 empty] | #N/A | #N/A
|  |  | Ambiente | Quantidade | [9 empty] | #N/A | #N/A
|  |  | Vestiário 1 | 4 | [9 empty] | #N/A | #N/A
|  |  | Vestiário árbitro | 1 | [9 empty] | #N/A | #N/A
|  |  | Vestiário 2 | 4 | [9 empty] | #N/A | #N/A
|  |  | Total | 9 | [9 empty] | #N/A | #N/A
[14 empty] | #N/A | #N/A
22.8 | SINAPI | 100878 | VASO SANITÁRIO SIFONADO COM CAIXA ACOPLADA, LOUÇA BRANCA - PADRÃO ALTO - FORNECIMENTO E INSTALAÇÃO. AF_01/2020 | [6 empty] | Total | 12 | UN | 12 | UN | VASO SANITÁRIO SIFONADO COM CAIXA ACOPLADA, LOUÇA BRANCA - PADRÃO ALTO - FORNECIMENTO E INSTALAÇÃO. AF_01/2020
[14 empty] | #N/A | #N/A
|  |  | Ambiente | Quantidade | [9 empty] | #N/A | #N/A
|  |  | Vestiário 1 | 3 | [9 empty] | #N/A | #N/A
|  |  | Vestiário árbitro | 1 | [9 empty] | #N/A | #N/A
|  |  | Vestiário 2 | 3 | [9 empty] | #N/A | #N/A
|  |  | WC publico 1 | 2 | [9 empty] | #N/A | #N/A
|  |  | WC publico 2 | 2 | [9 empty] | #N/A | #N/A
|  |  | Zeladoria | 1 | [9 empty] | #N/A | #N/A
|  |  | Total | 12 | [9 empty] | #N/A | #N/A
[14 empty] | #N/A | #N/A
22.9 | SIURB EDIF | 101305 | BACIA SANITÁRIA ALTEADA PARA PORTADORES DE DEFICIÊNCIA FÍSICA | [6 empty] | Total | 2 | UN | 2 | UN | BACIA SANITÁRIA ALTEADA PARA PORTADORES DE DEFICIÊNCIA FÍSICA
[14 empty] | #N/A | #N/A
|  |  | Ambiente | Quantidade | [9 empty] | #N/A | #N/A
|  |  | WC acessivel 1 | 1 | [9 empty] | #N/A | #N/A
|  |  | WC acessivel 2 | 1 | [9 empty] | #N/A | #N/A
|  |  | Total | 2 | [9 empty] | #N/A | #N/A
[14 empty] | #N/A | #N/A
22.10 | SINAPI | 102616 | CAIXA D´ÁGUA EM POLIETILENO, 2000 LITROS - FORNECIMENTO E INSTALAÇÃO. AF_06/2021 | [6 empty] | Total | 3 | UN | 3 | UN | CAIXA D´ÁGUA EM POLIETILENO, 2000 LITROS - FORNECIMENTO E INSTALAÇÃO. AF_06/2021
[14 empty] | #N/A | #N/A
|  |  | QUANTIDADE | 3 | [9 empty] | #N/A | #N/A
[14 empty] | #N/A | #N/A
22.11 | SINAPI | 95547 | SABONETEIRA PLASTICA TIPO DISPENSER PARA SABONETE LIQUIDO COM RESERVATORIO 800 A 1500 ML, INCLUSO FIXAÇÃO. AF_01/2020 | [6 empty] | Total | 8 | UN | 8 | UN | SABONETEIRA PLASTICA TIPO DISPENSER PARA SABONETE LIQUIDO COM RESERVATORIO 800 A 1500 ML, INCLUSO FIXAÇÃO. AF_01/2020
[14 empty] | #N/A | #N/A
|  |  | Ambiente | Quantidade | [9 empty] | #N/A | #N/A
|  |  | Vestiário 1 | 1 | [9 empty] | #N/A | #N/A
|  |  | Vestiário árbitro | 1 | [9 empty] | #N/A | #N/A
|  |  | Vestiário 2 | 1 | [9 empty] | #N/A | #N/A
|  |  | WC acessivel 1 | 1 | [9 empty] | #N/A | #N/A
|  |  | WC acessivel 2 | 1 | [9 empty] | #N/A | #N/A
|  |  | WC publico 1 | 1 | [9 empty] | #N/A | #N/A
|  |  | WC publico 2 | 1 | [9 empty] | #N/A | #N/A
|  |  | Zeladoria | 1 | [9 empty] | #N/A | #N/A
|  |  | Total | 8 | [9 empty] | #N/A | #N/A
[14 empty] | #N/A | #N/A
22.12 | SINAPI | 95544 | PAPELEIRA DE PAREDE EM METAL CROMADO SEM TAMPA, INCLUSO FIXAÇÃO. AF_01/2020 | [6 empty] | Total | 14 | UN | 14 | UN | PAPELEIRA DE PAREDE EM METAL CROMADO SEM TAMPA, INCLUSO FIXAÇÃO. AF_01/2020
[14 empty] | #N/A | #N/A
|  |  | Ambiente | Quantidade | [9 empty] | #N/A | #N/A
|  |  | Vestiário 1 | 3 | [9 empty] | #N/A | #N/A
|  |  | Vestiário árbitro | 1 | [9 empty] | #N/A | #N/A
|  |  | Vestiário 2 | 3 | [9 empty] | #N/A | #N/A
|  |  | WC publico 1 | 2 | [9 empty] | #N/A | #N/A
|  |  | WC publico 2 | 2 | [9 empty] | #N/A | #N/A
|  |  | Zeladoria | 1 | [9 empty] | #N/A | #N/A
|  |  | WC acessivel 1 | 1 | [9 empty] | #N/A | #N/A
|  |  | WC acessivel 2 | 1 | [9 empty] | #N/A | #N/A
|  |  | Total | 14 | [9 empty] | #N/A | #N/A
[14 empty] | #N/A | #N/A
22.13 | SIURB EDIF | 101497 | PORTA TOALHA DE PAPEL INTER FOLHAS | [6 empty] | Total | 5 | UN | 5 | UN | PORTA TOALHA DE PAPEL INTER FOLHAS
[14 empty] | #N/A | #N/A
|  |  | Ambiente | Quantidade | [9 empty] | #N/A | #N/A
|  |  | Vestiário 1 | 1 | [9 empty] | #N/A | #N/A
|  |  | Vestiário árbitro | 1 | [9 empty] | #N/A | #N/A
|  |  | Vestiário 2 | 1 | [9 empty] | #N/A | #N/A
|  |  | WC acessivel 1 | 1 | [9 empty] | #N/A | #N/A
|  |  | WC acessivel 2 | 1 | [9 empty] | #N/A | #N/A
|  |  | WC publico 1 | 1 | [9 empty] | #N/A | #N/A
|  |  | WC publico 2 | 1 | [9 empty] | #N/A | #N/A
|  |  | Zeladoria | 1 | [9 empty] | #N/A | #N/A
|  |  | Total | 5 | [9 empty] | #N/A | #N/A
[14 empty] | #N/A | #N/A
22.14 | SINAPI | 100849 | ASSENTO SANITÁRIO CONVENCIONAL - FORNECIMENTO E INSTALACAO. AF_01/2020 | [6 empty] | Total | 14 | UN | 14 | UN | ASSENTO SANITÁRIO CONVENCIONAL - FORNECIMENTO E INSTALACAO. AF_01/2020
[14 empty] | #N/A | #N/A
|  |  | Ambiente | Quantidade | [9 empty] | #N/A | #N/A
|  |  | Vestiário 1 | 3 | [9 empty] | #N/A | #N/A
|  |  | Vestiário árbitro | 1 | [9 empty] | #N/A | #N/A
|  |  | Vestiário 2 | 3 | [9 empty] | #N/A | #N/A
|  |  | WC publico 1 | 2 | [9 empty] | #N/A | #N/A
|  |  | WC publico 2 | 2 | [9 empty] | #N/A | #N/A
|  |  | Zeladoria | 1 | [9 empty] | #N/A | #N/A
|  |  | WC acessivel 1 | 1 | [9 empty] | #N/A | #N/A
|  |  | WC acessivel 2 | 1 | [9 empty] | #N/A | #N/A
|  |  | Total | 14 | [9 empty] | #N/A | #N/A
[14 empty] | #N/A | #N/A
22.16 | SINAPI | 97898 | CAIXA ENTERRADA HIDRÁULICA RETANGULAR, EM CONCRETO PRÉ-MOLDADO, DIMENSÕES INTERNAS: 0,8X0,8X0,5 M. AF_12/2020 | [6 empty] | Total | 8 | UN | 8 | UN | CAIXA ENTERRADA HIDRÁULICA RETANGULAR, EM CONCRETO PRÉ-MOLDADO, DIMENSÕES INTERNAS: 0,8X0,8X0,5 M. AF_12/2020
[14 empty] | #N/A | #N/A
|  |  | QUANTIDADE (UND) | 8 | [9 empty] | #N/A | #N/A
[14 empty] | #N/A | #N/A
22.17 | SINAPI | 100868 | BARRA DE APOIO RETA, EM ACO INOX POLIDO, COMPRIMENTO 80 CM, FIXADA NA PAREDE - FORNECIMENTO E INSTALAÇÃO. AF_01/2020 | [6 empty] | Total | 6 | UN | 6 | UN | BARRA DE APOIO RETA, EM ACO INOX POLIDO, COMPRIMENTO 80 CM, FIXADA NA PAREDE - FORNECIMENTO E INSTALAÇÃO. AF_01/2020
[14 empty] | #N/A | #N/A
|  |  | QUANTIDADE (UND) por wc | 3 | [9 empty] | #N/A | #N/A
|  |  | QTD WC PNE | 2 | [9 empty] | #N/A | #N/A
|  |  | Total | 6 | [9 empty] | #N/A | #N/A
[14 empty] | #N/A | #N/A
22.18 | SINAPI | 100865 | BARRA DE APOIO LATERAL ARTICULADA, COM TRAVA, EM ACO INOX POLIDO, FIXADA NA PAREDE - FORNECIMENTO E INSTALAÇÃO. AF_01/2020 | [6 empty] | Total | 4 | UN | 4 | UN | BARRA DE APOIO LATERAL ARTICULADA, COM TRAVA, EM ACO INOX POLIDO, FIXADA NA PAREDE - FORNECIMENTO E INSTALAÇÃO. AF_01/2020
[14 empty] | #N/A | #N/A
|  |  | QUANTIDADE (und) por wc | 2 | [9 empty] | #N/A | #N/A
|  |  | QTD WC PNE | 2 | [9 empty] | #N/A | #N/A
|  |  | Total | 4 | [9 empty] | #N/A | #N/A
[14 empty] | #N/A | #N/A
22.19 | SIURB EDIF | 10-013-014 | LAVATÓRIO DE LOUÇA INDIVIDUAL PARA PORTADORES DE DEFICIÊNCIA FÍSICA | [6 empty] | Total | 2 | UN | 2 | UN | LAVATÓRIO DE LOUÇA INDIVIDUAL PARA PORTADORES DE DEFICIÊNCIA FÍSICA
[14 empty] | #N/A | #N/A
|  |  | QUANTIDADE (UND) | 1 | [9 empty] | #N/A | #N/A
|  |  | QTD WC PNE | 2 | [9 empty] | #N/A | #N/A
|  |  | Total | 2 | [9 empty] | #N/A | #N/A
[14 empty] | #N/A | #N/A
[14 empty] | #N/A | #N/A
22.20 | SIURB EDIF | 10-014-009 | TORNEIRA CLÍNICA DE MESA - 12 CM - 1/2" | [6 empty] | Total | 2 | UN | 2 | UN | TORNEIRA CLÍNICA DE MESA - 12 CM - 1/2"
[14 empty] | #N/A | #N/A
|  |  | QUANTIDADE (UND) | 1 | [9 empty] | #N/A | #N/A
|  |  | QTD WC PNE | 2 | [9 empty] | #N/A | #N/A
|  |  | Total | 2 | [9 empty] | #N/A | #N/A
[14 empty] | #N/A | #N/A
[14 empty] | #N/A | #N/A
22.21 | SINAPI | 104328 | CAIXA SIFONADA, COM GRELHA QUADRADA, PVC, DN 150 X 150 X 50 MM, JUNTA SOLDÁVEL, FORNECIDA E INSTALADA EM RAMAL DE DESCARGA OU EM RAMAL DE ESGOTO SANITÁRIO. AF_08/2022 | [6 empty] | Total | 12 | UN | 12 | UN | CAIXA SIFONADA, COM GRELHA QUADRADA, PVC, DN 150 X 150 X 50 MM, JUNTA SOLDÁVEL, FORNECIDA E INSTALADA EM RAMAL DE DESCARGA OU EM RAMAL DE ESGOTO SANITÁRIO. AF_08/2022
[14 empty] | #N/A | #N/A
|  |  | Ambiente | Quantidade | [9 empty] | #N/A | #N/A
|  |  | Vestiário 1 | 3 | [9 empty] | #N/A | #N/A
|  |  | Vestiário árbitro | 1 | [9 empty] | #N/A | #N/A
|  |  | Vestiário 2 | 3 | [9 empty] | #N/A | #N/A
|  |  | WC publico 1 | 1 | [9 empty] | #N/A | #N/A
|  |  | WC publico 2 | 1 | [9 empty] | #N/A | #N/A
|  |  | Zeladoria | 1 | [9 empty] | #N/A | #N/A
|  |  | WC acessivel 1 | 1 | [9 empty] | #N/A | #N/A
|  |  | WC acessivel 2 | 1 | [9 empty] | #N/A | #N/A
|  |  | Total | 12 | [9 empty] | #N/A | #N/A
[14 empty] | #N/A | #N/A
22.22 | SINAPI | 94490 | REGISTRO DE ESFERA, PVC, SOLDÁVEL, COM VOLANTE, DN 32 MM - FORNECIMENTO E INSTALAÇÃO. AF_08/2021 | [6 empty] | Total | 6 | UN | 6 | UN | REGISTRO DE ESFERA, PVC, SOLDÁVEL, COM VOLANTE, DN 32 MM - FORNECIMENTO E INSTALAÇÃO. AF_08/2021
[14 empty] | #N/A | #N/A
|  |  | QUANTIDADE (UND) | 6 | [9 empty] | #N/A | #N/A
[14 empty] | #N/A | #N/A
22.23 | SINAPI | 89987 | REGISTRO DE GAVETA BRUTO, LATÃO, ROSCÁVEL, 3/4", COM ACABAMENTO E CANOPLA CROMADOS - FORNECIMENTO E INSTALAÇÃO. AF_08/2021 | [6 empty] | Total | 27 | UN | 27 | UN | REGISTRO DE GAVETA BRUTO, LATÃO, ROSCÁVEL, 3/4", COM ACABAMENTO E CANOPLA CROMADOS - FORNECIMENTO E INSTALAÇÃO. AF_08/2021
[14 empty] | #N/A | #N/A
|  |  | QUANTIDADE (UND) | 27 | [9 empty] | #N/A | #N/A
[14 empty] | #N/A | #N/A
22.24 | SINAPI | 89985 | REGISTRO DE PRESSÃO BRUTO, LATÃO, ROSCÁVEL, 3/4", COM ACABAMENTO E CANOPLA CROMADOS - FORNECIMENTO E INSTALAÇÃO. AF_08/2021 | [6 empty] | Total | 9 | UN | 9 | UN | REGISTRO DE PRESSÃO BRUTO, LATÃO, ROSCÁVEL, 3/4", COM ACABAMENTO E CANOPLA CROMADOS - FORNECIMENTO E INSTALAÇÃO. AF_08/2021
[14 empty] | #N/A | #N/A
|  |  | QUANTIDADE (UND) | 9 | [9 empty] | #N/A | #N/A
[14 empty] | #N/A | #N/A
22.25 | SIURB EDIF | 10-004-062 | TUBO DE PVC RÍGIDO, SOLDÁVEL (LINHA ÁGUA) - 25MM (3/4") | [6 empty] | Total | 63.54 | M | 63.54 | M | TUBO DE PVC RÍGIDO, SOLDÁVEL (LINHA ÁGUA) - 25MM (3/4")
[14 empty] | #N/A | #N/A
|  |  | QUANTIDADE (M) | 63.54 | [9 empty] | #N/A | #N/A
[14 empty] | #N/A | #N/A
22.26 | SIURB EDIF | 100262 | TUBO DE PVC RÍGIDO, SOLDÁVEL (LINHA ÁGUA) - 32MM (1") | [6 empty] | Total | 121.82 | M | 121.82 | M | HD.21 - TUBO DE PVC RÍGIDO, SOLDÁVEL (LINHA ÁGUA) - 32MM (1")
[14 empty] | #N/A | #N/A
|  |  | QUANTIDADE (M) | 121.82 | [9 empty] | #N/A | #N/A
[14 empty] | #N/A | #N/A
22.27 | SIURB EDIF | 10-004-064 | TUBO DE PVC RÍGIDO, SOLDÁVEL (LINHA ÁGUA) - 40MM (1 1/4") | [6 empty] | Total | 14.45 | M | 14.45 | M | TUBO DE PVC RÍGIDO, SOLDÁVEL (LINHA ÁGUA) - 40MM (1 1/4")
[14 empty] | #N/A | #N/A
|  |  | QUANTIDADE (M) | 14.45 | [9 empty] | #N/A | #N/A
[14 empty] | #N/A | #N/A
22.28 | SIURB EDIF | 100930 | TUBO DE PVC RÍGIDO, PONTA E BOLSA (LINHA ESGOTO) - 40MM (1 1/2") | [6 empty] | Total | 64.21 | M | 64.21 | M | TUBO DE PVC RÍGIDO, PONTA E BOLSA (LINHA ESGOTO) - 40MM (1 1/2")
[14 empty] | #N/A | #N/A
|  |  | QUANTIDADE (M) | 64.21 | [9 empty] | #N/A | #N/A
[14 empty] | #N/A | #N/A
22.29 | SIURB EDIF | 100931 | TUBO DE PVC RÍGIDO, PONTA E BOLSA (LINHA ESGOTO) - 50MM (2") | [6 empty] | Total | 24.64 | M | 24.64 | M | TUBO DE PVC RÍGIDO, PONTA E BOLSA (LINHA ESGOTO) - 50MM (2")
[14 empty] | #N/A | #N/A
|  |  | QUANTIDADE (M) | 24.64 | [9 empty] | #N/A | #N/A
[14 empty] | #N/A | #N/A
22.30 | SIURB EDIF | 100933 | TUBO DE PVC RÍGIDO, PONTA E BOLSA (LINHA ESGOTO) - 100MM (4") | [6 empty] | Total | 30.69 | M | 30.69 | M | TUBO DE PVC RÍGIDO, PONTA E BOLSA (LINHA ESGOTO) - 100MM (4")
[14 empty] | #N/A | #N/A
|  |  | QUANTIDADE (M) | 30.69 | [9 empty] | #N/A | #N/A
[14 empty] | #N/A | #N/A
22.31 | SIURB EDIF | 100934 | TUBO DE PVC RÍGIDO, PONTA E BOLSA (LINHA ESGOTO) - 150MM (6") | [6 empty] | Total | 28.66 | M | 28.66 | M | TUBO DE PVC RÍGIDO, PONTA E BOLSA (LINHA ESGOTO) - 150MM (6")
[14 empty] | #N/A | #N/A
|  |  | QUANTIDADE (M) | 28.66 | [9 empty] | #N/A | #N/A
[14 empty] | #N/A | #N/A
22.32 | FDE | 08.01.001 | AC-04 ABRIGO E CAVALETE DE 3/4" COMPLETO 85X65X30CM | [6 empty] | Total | 1 | UND | 1 | UND | AC-04 ABRIGO E CAVALETE DE 3/4" COMPLETO 85X65X30CM
[14 empty] | #N/A | #N/A
|  |  | QUANTIDADE (M) | 1 | [9 empty] | #N/A | #N/A
[14 empty] | #N/A | #N/A
23 |  |  | COBERTURA VESTIÁRIO | [10 empty] | 0 | COBERTURA VESTIÁRIO
[14 empty] | #N/A | #N/A
23.1 | CDHU | 16.03.010 | Telhamento em cimento reforçado com fio sintético CRFS - perfil ondulado de 6 mm | [6 empty] | Total | 97.34 | M2 | 97.34 | M2 | Telhamento em cimento reforçado com fio sintético CRFS - perfil ondulado de 6 mm
[14 empty] | #N/A | #N/A
|  |  | ÁREA TOTAL | 97.34 | [9 empty] | #N/A | #N/A
[14 empty] | #N/A | #N/A
23.2 | SINAPI | 94231 | RUFO EM CHAPA DE AÇO GALVANIZADO NÚMERO 24, CORTE DE 25 CM, INCLUSO TRANSPORTE VERTICAL. AF_07/2019 | [6 empty] | Total | 85.26 | M | 85.26 | M | RUFO EM CHAPA DE AÇO GALVANIZADO NÚMERO 24, CORTE DE 25 CM, INCLUSO TRANSPORTE VERTICAL. AF_07/2019
[14 empty] | #N/A | #N/A
|  |  | QUANTIDADE (M) | 85.26 | [9 empty] | #N/A | #N/A
[14 empty] | #N/A | #N/A
23.3 | SINAPI | 94229 | CALHA EM CHAPA DE AÇO GALVANIZADO NÚMERO 24, DESENVOLVIMENTO DE 100 CM, INCLUSO TRANSPORTE VERTICAL. AF_07/2019 | [6 empty] | Total | 26.92 | M | 26.92 | M | CALHA EM CHAPA DE AÇO GALVANIZADO NÚMERO 24, DESENVOLVIMENTO DE 100 CM, INCLUSO TRANSPORTE VERTICAL. AF_07/2019
[14 empty] | #N/A | #N/A
|  |  | QUANTIDADE (M) | 26.92 | [9 empty] | #N/A | #N/A
[14 empty] | #N/A | #N/A
23.4 | SINAPI | 92543 | TRAMA DE MADEIRA COMPOSTA POR TERÇAS PARA TELHADOS DE ATÉ 2 ÁGUAS PARA TELHA ONDULADA DE FIBROCIMENTO, METÁLICA, PLÁSTICA OU TERMOACÚSTICA, INCLUSO TRANSPORTE VERTICAL. AF_07/2019 | [6 empty] | Total | 94.37 | M2 | 94.37 | M2 | TRAMA DE MADEIRA COMPOSTA POR TERÇAS PARA TELHADOS DE ATÉ 2 ÁGUAS PARA TELHA ONDULADA DE FIBROCIMENTO, METÁLICA, PLÁSTICA OU TERMOACÚSTICA, INCLUSO TRANSPORTE VERTICAL. AF_07/2019
[14 empty] | #N/A | #N/A
|  |  | ÁREA TOTAL | 94.37 | [9 empty] | #N/A | #N/A
[14 empty] | #N/A | #N/A
23.5 | SINAPI | 92557 | FABRICAÇÃO E INSTALAÇÃO DE TESOURA INTEIRA EM MADEIRA NÃO APARELHADA, VÃO DE 5 M, PARA TELHA ONDULADA DE FIBROCIMENTO, METÁLICA, PLÁSTICA OU TERMOACÚSTICA, INCLUSO IÇAMENTO. AF_07/2019 | [6 empty] | Total | 9 | un | 9
|  |  | QUANTIDADE | 9
[14 empty] | #N/A | #N/A
24 |  |  | INSTALAÇÕES ELÉTRICAS | [10 empty] | 0 | ENTRADA DE ENERGIA VESTIÁRIO
ENTRADA DE ENERGIA | [13 empty] | #N/A | #N/A
[14 empty] | #N/A | #N/A
24.1 | FDE | 09.02.059 | AE-19 ABRIGO E ENTRADA DE ENERGIA (CAIXA II, IV OU E): AES ELETROP/BANDEIRANTE/CPFL/ELEKTRO | [8 empty] | UN | 1 | UN | AE-19 ABRIGO E ENTRADA DE ENERGIA (CAIXA II, IV OU E): AES ELETROP/BANDEIRANTE/CPFL/ELEKTRO
[10 empty] | Total | 1 |  |  | #N/A | #N/A
|  |  | Vestiário | [10 empty] | #N/A | #N/A
|  |  | Qtd | 1 | UN | [8 empty] | #N/A | #N/A
|  |  | Total | 1 | UN | [8 empty] | #N/A | #N/A
[14 empty] | #N/A | #N/A
24.2 | CDHU | 37.13.660 | Disjuntor termomagnético, tripolar 220/380 V, corrente de 60 A até 100 A | [8 empty] | UN | 1 | UN | Disjuntor termomagnético, tripolar 220/380 V, corrente de 60 A até 100 A
[10 empty] | Total | 1 |  |  | #N/A | #N/A
|  |  | Vestiário | [10 empty] | #N/A | #N/A
|  |  | Qtd | 1 | UN | [8 empty] | #N/A | #N/A
|  |  | Total | 1 | UN | [8 empty] | #N/A | #N/A
[14 empty] | #N/A | #N/A
24.3 | CDHU | 37.24.042 | Dispositivo de proteção contra surto, 1 polo, suportabilidade <= 4 kV, Un até 240V/415V, Iimp = 60 kA, curva de ensaio 10/350µs - classe 1 | [8 empty] | UN | 3 | UN | Dispositivo de proteção contra surto, 1 polo, suportabilidade <= 4 kV, Un até 240V/415V, Iimp = 60 kA, curva de ensaio 10/350µs - classe 1
[10 empty] | Total | 3 |  |  | #N/A | #N/A
|  |  | Vestiário | [10 empty] | #N/A | #N/A
|  |  | Qtd | 3 | UN | [8 empty] | #N/A | #N/A
|  |  | Total | 3 | UN | [8 empty] | #N/A | #N/A
[14 empty] | #N/A | #N/A
[14 empty] | #N/A | #N/A
24.4 | CDHU | 39.06.060 | Cabo de cobre de 25 mm², isolamento 8,7/15 kV - isolação EPR 90°C | [8 empty] | M | 48 | M | Cabo de cobre de 25 mm², isolamento 8,7/15 kV - isolação EPR 90°C
[10 empty] | Total | 48 |  |  | #N/A | #N/A
|  |  | Vestiário | [10 empty] | #N/A | #N/A
|  |  | Qtd | 48 | M | [8 empty] | #N/A | #N/A
|  |  | Total | 48 | M | [8 empty] | #N/A | #N/A
[14 empty] | #N/A | #N/A
24.5 | CDHU | 38.19.220 | Eletroduto de PVC corrugado flexível reforçado, diâmetro externo de 32 mm | [8 empty] | M | 6 | M | Eletroduto de PVC corrugado flexível reforçado, diâmetro externo de 32 mm
[10 empty] | Total | 6 |  |  | #N/A | #N/A
|  |  | Vestiário | [10 empty] | #N/A | #N/A
|  |  | Qtd | 6 | M | [8 empty] | #N/A | #N/A
|  |  | Total | 6 | M | [8 empty] | #N/A | #N/A
[14 empty] | #N/A | #N/A
24.6 | CDHU | 39.26.060 | Cabo de cobre flexível de 16 mm², isolamento 0,6/1 kV - isolação HEPR 90°C - baixa emissão de fumaça e gases | [8 empty] | M | 4 | M | Cabo de cobre flexível de 16 mm², isolamento 0,6/1 kV - isolação HEPR 90°C - baixa emissão de fumaça e gases
[10 empty] | Total | 4 |  |  | #N/A | #N/A
|  |  | Vestiário | [10 empty] | #N/A | #N/A
|  |  | Qtd | 4 | M | [8 empty] | #N/A | #N/A
|  |  | Total | 4 | M | [8 empty] | #N/A | #N/A
[14 empty] | #N/A | #N/A
[14 empty] | #N/A | #N/A
24.7 | SINAPI | 101875 | QUADRO DE DISTRIBUIÇÃO DE ENERGIA EM CHAPA DE AÇO GALVANIZADO, DE EMBUTIR, COM BARRAMENTO TRIFÁSICO, PARA 12 DISJUNTORES DIN 100A - FORNECIMENTO E INSTALAÇÃO. AF_10/2020 | [8 empty] | UN | 1 | UN | QUADRO DE DISTRIBUIÇÃO DE ENERGIA EM CHAPA DE AÇO GALVANIZADO, DE EMBUTIR, COM BARRAMENTO TRIFÁSICO, PARA 12 DISJUNTORES DIN 100A - FORNECIMENTO E INSTALAÇÃO. AF_10/2020
[10 empty] | Total | 1 |  |  | #N/A | #N/A
|  |  | Vestiário | [10 empty] | #N/A | #N/A
|  |  | Qtd | 1 | UN | [8 empty] | #N/A | #N/A
|  |  | Total | 1 | UN | [8 empty] | #N/A | #N/A
[14 empty] | #N/A | #N/A
24.8 | CDHU | 37.25.100 | Disjuntor em caixa moldada tripolar, térmico e magnético fixos, tensão de isolamento 480/690V, de 70A até 150A | [8 empty] | UN | 1 | UN | Disjuntor em caixa moldada tripolar, térmico e magnético fixos, tensão de isolamento 480/690V, de 70A até 150A
[10 empty] | Total | 1 |  |  | #N/A | #N/A
|  |  | Vestiário | [10 empty] | #N/A | #N/A
|  |  | Qtd | 1 | UN | [8 empty] | #N/A | #N/A
|  |  | Total | 1 | UN | [8 empty] | #N/A | #N/A
[14 empty] | #N/A | #N/A
[14 empty] | #N/A | #N/A
24.9 | CDHU | 11.18.040 | Lastro de pedra britada | [8 empty] | M3 | 3 | M3 | Lastro de pedra britada
[10 empty] | Total | 3 |  |  | #N/A | #N/A
[14 empty] | #N/A | #N/A
|  |  | Vestiário | [10 empty] | #N/A | #N/A
|  |  | Qtd | 3 | [9 empty] | #N/A | #N/A
|  |  | Total | 3 | [9 empty] | #N/A | #N/A
[14 empty] | #N/A | #N/A
24.10 | SINAPI | 93673 | DISJUNTOR TRIPOLAR TIPO DIN, CORRENTE NOMINAL DE 50A - FORNECIMENTO E INSTALAÇÃO. AF_10/2020 | [8 empty] | UN | 2 | UN | DISJUNTOR TRIPOLAR TIPO DIN, CORRENTE NOMINAL DE 50A - FORNECIMENTO E INSTALAÇÃO. AF_10/2020
[10 empty] | Total | 2 |  |  | #N/A | #N/A
|  |  | Vestiário | [10 empty] | #N/A | #N/A
|  |  | Qtd | 2 | UN | [8 empty] | #N/A | #N/A
|  |  | Total | 2 | UN | [8 empty] | #N/A | #N/A
[14 empty] | #N/A | #N/A
24.11 | CDHU | 38.13.010 | Eletroduto corrugado em polietileno de alta densidade, DN= 30 mm, com acessórios | [8 empty] | M | 14 | M | Eletroduto corrugado em polietileno de alta densidade, DN= 30 mm, com acessórios
[10 empty] | Total | 14 |  |  | #N/A | #N/A
|  |  | Vestiário | [10 empty] | #N/A | #N/A
|  |  | Qtd | 14 | M | [8 empty] | #N/A | #N/A
|  |  | Total | 14 | M | [8 empty] | #N/A | #N/A
[14 empty] | #N/A | #N/A
24.12 | SINAPI | 101560 | CABO DE COBRE FLEXÍVEL ISOLADO, 10 MM², 0,6/1,0 KV, PARA REDE AÉREA DE DISTRIBUIÇÃO DE ENERGIA ELÉTRICA DE BAIXA TENSÃO - FORNECIMENTO E INSTALAÇÃO. AF_07/2020 | [8 empty] | M | 14 | M | CABO DE COBRE FLEXÍVEL ISOLADO, 10 MM², 0,6/1,0 KV, PARA REDE AÉREA DE DISTRIBUIÇÃO DE ENERGIA ELÉTRICA DE BAIXA TENSÃO - FORNECIMENTO E INSTALAÇÃO. AF_07/2020
[10 empty] | Total | 14 |  |  | #N/A | #N/A
|  |  | Vestiário | [10 empty] | #N/A | #N/A
|  |  | Qtd | 14 | M | [8 empty] | #N/A | #N/A
|  |  | Total | 14 | M | [8 empty] | #N/A | #N/A
[14 empty] | #N/A | #N/A
25 |  |  | ELÉTRICA ILUMIMAÇÃO CAMPO | [10 empty] | 0 | ELÉTRICA ILUMIMAÇÃO CAMPO
[14 empty] | #N/A | #N/A
25.1 | 101883 | SINAPI | QUADRO DE DISTRIBUIÇÃO DE ENERGIA EM CHAPA DE AÇO GALVANIZADO, DE EMBUTIR, COM BARRAMENTO TRIFÁSICO, PARA 18 DISJUNTORES DIN 100A - FORNECIMENTO E INSTALAÇÃO. AF_10/2020 | [8 empty] | UN | 1 | UN | QUADRO DE DISTRIBUIÇÃO DE ENERGIA EM CHAPA DE AÇO GALVANIZADO, DE EMBUTIR, COM BARRAMENTO TRIFÁSICO, PARA 18 DISJUNTORES DIN 100A - FORNECIMENTO E INSTALAÇÃO. AF_10/2020
[10 empty] | Total | 1 |  |  | #N/A | #N/A
|  |  | CAMPO | [10 empty] | #N/A | #N/A
|  |  | Qtd | 1 | Unid | [8 empty] | #N/A | #N/A
|  |  | Total | 1 | Unid | [8 empty] | #N/A | #N/A
[14 empty] | #N/A | #N/A
25.2 | 37.25.090 | CDHU | Disjuntor em caixa moldada tripolar, térmico e magnético fixos, tensão de isolamento 480/690V, de 10A a 60A | [8 empty] | UN | 1 | UN | Disjuntor em caixa moldada tripolar, térmico e magnético fixos, tensão de isolamento 480/690V, de 10A a 60A
[10 empty] | Total | 1 |  |  | #N/A | #N/A
|  |  | CAMPO | [10 empty] | #N/A | #N/A
|  |  | Qtd | 1 | Unid | [8 empty] | #N/A | #N/A
|  |  | Total | 1 | Unid | [8 empty] | #N/A | #N/A
[14 empty] | #N/A | #N/A
25.3 | 39465 | SINAPI-I | DISPOSITIVO DPS CLASSE II, 1 POLO, TENSAO MAXIMA DE 175 V, CORRENTE MAXIMA DE *20* KA (TIPO AC) | [8 empty] | UN | 3 | UN | Dispositivo de proteção contra surto, 1 polo, suportabilidade <= 4 kV, Un até 240V/415V, Iimp = 60 kA, curva de ensaio 10/350µs - classe 1
[10 empty] | Total | 3 |  |  | #N/A | #N/A
[14 empty] | #N/A | #N/A
|  |  | CAMPO | 3 | Unid | [8 empty] | #N/A | #N/A
|  |  | Total | 3 | Unid | [8 empty] | #N/A | #N/A
[14 empty] | #N/A | #N/A
[14 empty] | #N/A | #N/A
25.4 | 37.13.630 | CDHU | Disjuntor termomagnético, bipolar 220/380 V, corrente de 10 A até 50 A | [8 empty] | UN | 6 | UN | Disjuntor termomagnético, bipolar 220/380 V, corrente de 10 A até 50 A
[10 empty] | Total | 48 |  |  | #N/A | #N/A
|  |  | CAMPO | [10 empty] | #N/A | #N/A
|  |  | Qtd | 48 | Unid | [8 empty] | #N/A | #N/A
|  |  | Total | 48 | Unid | [8 empty] | #N/A | #N/A
[14 empty] | #N/A | #N/A
25.5 | 38.13.010 | CDHU | Eletroduto corrugado em polietileno de alta densidade, DN= 30 mm, com acessórios | [8 empty] | M | 125 | M | Eletroduto corrugado em polietileno de alta densidade, DN= 30 mm, com acessórios
[10 empty] | Total | 125 |  |  | #N/A | #N/A
|  |  | CAMPO | [10 empty] | #N/A | #N/A
|  |  | Extensão | 125 | m | [8 empty] | #N/A | #N/A
|  |  | Total | 125 | m | [8 empty] | #N/A | #N/A
[14 empty] | #N/A | #N/A
25.6 | 90570 | SIURB EDIF | CAIXA DE PASSAGEM E TAMPA PRÉ-MOLDADAS EM CONCRETO, SEM FUNDO, 40X40CM | [8 empty] | UN | 8 | UN | CAIXA DE PASSAGEM E TAMPA PRÉ-MOLDADAS EM CONCRETO, SEM FUNDO, 40X40CM
[10 empty] | Total | 8 |  |  | #N/A | #N/A
|  |  | CAMPO | [10 empty] | #N/A | #N/A
|  |  | Qtd | 8 | Unid | [8 empty] | #N/A | #N/A
|  |  | Total | 8 | Unid | [8 empty] | #N/A | #N/A
[14 empty] | #N/A | #N/A
[14 empty] | #N/A | #N/A
[14 empty] | #N/A | #N/A
25.7 | 90545 | SIURB EDIF | CAIXA DE PASSAGEM EM ALUMÍNIO COM TAMPA E VEDAÇÃO 40X40CM | [8 empty] | UN | 6 | UN | CAIXA DE PASSAGEM EM ALUMÍNIO COM TAMPA E VEDAÇÃO 40X40CM
[10 empty] | Total | 6 |  |  | #N/A | #N/A
|  |  | CAMPO | [10 empty] | #N/A | #N/A
|  |  | Qtd | 6 | Unid | [8 empty] | #N/A | #N/A
|  |  | Total | 6 | Unid | [8 empty] | #N/A | #N/A
[14 empty] | #N/A | #N/A
[14 empty] | #N/A | #N/A
25.8 | 91926 | SINAPI | CABO DE COBRE FLEXÍVEL ISOLADO, 2,5 MM2, ANTI-CHAMA 450/750 V, PARA CIRCUITOS TERMINAIS - FORNECIMENTO E INSTALAÇÃO. AF_03/2023 | [8 empty] | M | 134 | M | CABO DE COBRE FLEXÍVEL ISOLADO, 2,5 MM², ANTI-CHAMA 450/750 V, PARA CIRCUITOS TERMINAIS - FORNECIMENTO E INSTALAÇÃO. AF_03/2023
[10 empty] | Total | 134 |  |  | #N/A | #N/A
|  |  | CAMPO | [10 empty] | #N/A | #N/A
|  |  | Extensão | 134 | m | [8 empty] | #N/A | #N/A
|  |  | Total | 134 | m | [8 empty] | #N/A | #N/A
[14 empty] | #N/A | #N/A
25.9 | 91929 | SINAPI | CABO DE COBRE FLEXÍVEL ISOLADO, 4 MM2, ANTI-CHAMA 0,6/1,0 KV, PARA CIRCUITOS TERMINAIS - FORNECIMENTO E INSTALAÇÃO. AF_03/2023 | [8 empty] | M | 237 | M | CABO DE COBRE FLEXÍVEL ISOLADO, 4 MM², ANTI-CHAMA 0,6/1,0 KV, PARA CIRCUITOS TERMINAIS - FORNECIMENTO E INSTALAÇÃO. AF_03/2023
[10 empty] | Total | 237 |  |  | #N/A | #N/A
|  |  | CAMPO | [10 empty] | #N/A | #N/A
|  |  | Extensão | 237 | m | [8 empty] | #N/A | #N/A
|  |  | Total | 237 | m | [8 empty] | #N/A | #N/A
[14 empty] | #N/A | #N/A
[14 empty] | #N/A | #N/A
25.10 | 91931 | SINAPI | CABO DE COBRE FLEXÍVEL ISOLADO, 6 MM2, ANTI-CHAMA 0,6/1,0 KV, PARA CIRCUITOS TERMINAIS - FORNECIMENTO E INSTALAÇÃO. AF_03/2023 | [8 empty] | M | 340 | M | CABO DE COBRE FLEXÍVEL ISOLADO, 6 MM², ANTI-CHAMA 0,6/1,0 KV, PARA CIRCUITOS TERMINAIS - FORNECIMENTO E INSTALAÇÃO. AF_03/2023
[10 empty] | Total | 340 |  |  | #N/A | #N/A
|  |  | CAMPO | [10 empty] | #N/A | #N/A
|  |  | Extensão | 340 | m | [8 empty] | #N/A | #N/A
|  |  | Total | 340 | m | [8 empty] | #N/A | #N/A
[14 empty] | #N/A | #N/A
25.11 | 96973 | SINAPI | CORDOALHA DE COBRE NU 35 MM2, NÃO ENTERRADA, COM ISOLADOR - FORNECIMENTO E INSTALAÇÃO. AF_08/2023 | [8 empty] | M | 72 | M | CORDOALHA DE COBRE NU 35 MM², NÃO ENTERRADA, COM ISOLADOR - FORNECIMENTO E INSTALAÇÃO. AF_08/2023
[10 empty] | Total | 72 |  |  | #N/A | #N/A
|  |  | CAMPO | [10 empty] | #N/A | #N/A
|  |  | Extensão | 72 | m | [8 empty] | #N/A | #N/A
|  |  | Total | 72 | m | [8 empty] | #N/A | #N/A
[14 empty] | #N/A | #N/A
25.12 | 97669 | SINAPI | ELETRODUTO FLEXÍVEL CORRUGADO, PEAD, DN 90 (3"), PARA REDE ENTERRADA DE DISTRIBUIÇÃO DE ENERGIA ELÉTRICA - FORNECIMENTO E INSTALAÇÃO. AF_12/2021 | [8 empty] | M | 66 | M | ELETRODUTO FLEXÍVEL CORRUGADO, PEAD, DN 90 (3"), PARA REDE ENTERRADA DE DISTRIBUIÇÃO DE ENERGIA ELÉTRICA - FORNECIMENTO E INSTALAÇÃO. AF_12/2021
[10 empty] | Total | 66 |  |  | #N/A | #N/A
|  |  | CAMPO | [10 empty] | #N/A | #N/A
|  |  | Extensão | 66 | m | [8 empty] | #N/A | #N/A
|  |  | Total | 66 | m | [8 empty] | #N/A | #N/A
[14 empty] | #N/A | #N/A
[14 empty] | #N/A | #N/A
25.13 | 104746 | SINAPI | MINI CAPTOR PARA SPDA - FORNECIMENTO E INSTALAÇÃO. AF_08/2023 | [8 empty] | UN | 6 | UN | MINI CAPTOR PARA SPDA - FORNECIMENTO E INSTALAÇÃO. AF_08/2023
[10 empty] | Total | 6 |  |  | #N/A | #N/A
|  |  | CAMPO | [10 empty] | #N/A | #N/A
|  |  | Qtd | 6 | Unid | [8 empty] | #N/A | #N/A
|  |  | Total | 6 | Unid | [8 empty] | #N/A | #N/A
[14 empty] | #N/A | #N/A
25.14 | 09.11.009 | FDE | IL-109 LUMINÁRIA LED <=200 W EM POSTE CIRCULAR DE CONCRETO H=11,00 M QUADRA ESPORTE DESCOBERTA | [8 empty] | CJ | 6 | CJ | LC.02 - ILUMINAÇÃO DE QUADRA COM POSTE CONCRETO TUBULAR H LIV.=10M COM 3 PROJETORES VAPOR MERCÚRIO 400W
[10 empty] | Total | 6 |  |  | #N/A | #N/A
|  |  | CAMPO | [10 empty] | #N/A | #N/A
|  |  | Qtd | 6 | Unid | [8 empty] | #N/A | #N/A
|  |  | Total | 6 | Unid | [8 empty] | #N/A | #N/A
[14 empty] | #N/A | #N/A
[14 empty] | #N/A | #N/A
25.15 | 40.12.020 | CDHU | Chave comutadora/seletora com 1 polo e 3 posições para 63 A | [8 empty] | UN | 1 | UN | Chave comutadora/seletora com 1 polo e 3 posições para 63 A
[10 empty] | Total | 1 |  |  | #N/A | #N/A
|  |  | CAMPO | [10 empty] | #N/A | #N/A
|  |  | Qtd | 1 | Unid | [8 empty] | #N/A | #N/A
|  |  | Total | 1 | Unid | [8 empty] | #N/A | #N/A
[14 empty] | #N/A | #N/A
26 |  |  | ELÉTRICA VESTIÁRIO | [10 empty] | 0 | ELÉTRICA VESTIÁRIO
[14 empty] | #N/A | #N/A
26.1 | CDHU | 37.03.230 | Quadro de distribuição universal de embutir, para disjuntores 44 DIN / 32 Bolt-on - 150 A - sem componentes | [8 empty] | UN | 1 | UN | Quadro de distribuição universal de embutir, para disjuntores 44 DIN / 32 Bolt-on - 150 A - sem componentes
[10 empty] | Total | 1 |  |  | #N/A | #N/A
|  |  | Vestiário | [10 empty] | #N/A | #N/A
|  |  | Qtd | 1 | Unid | [8 empty] | #N/A | #N/A
|  |  | Total | 1 | Unid | [8 empty] | #N/A | #N/A
[14 empty] | #N/A | #N/A
26.2 | SINAPI | 93673 | DISJUNTOR TRIPOLAR TIPO DIN, CORRENTE NOMINAL DE 50A - FORNECIMENTO E INSTALAÇÃO. AF_10/2020 | [8 empty] | UN | 1 | UN | DISJUNTOR TRIPOLAR TIPO DIN, CORRENTE NOMINAL DE 50A - FORNECIMENTO E INSTALAÇÃO. AF_10/2020
[10 empty] | Total | 1 |  |  | #N/A | #N/A
|  |  | Vestiário | [10 empty] | #N/A | #N/A
|  |  | Qtd | 1 | Unid | [8 empty] | #N/A | #N/A
|  |  | Total | 1 | Unid | [8 empty] | #N/A | #N/A
[14 empty] | #N/A | #N/A
26.3 | CDHU | 37.24.042 | Dispositivo de proteção contra surto, 1 polo, suportabilidade <= 4 kV, Un até 240V/415V, Iimp = 60 kA, curva de ensaio 10/350µs - classe 1 | [8 empty] | UN | 4 | UN | Dispositivo de proteção contra surto, 1 polo, suportabilidade <= 4 kV, Un até 240V/415V, Iimp = 60 kA, curva de ensaio 10/350µs - classe 1
[10 empty] | Total | 4 |  |  | #N/A | #N/A
|  |  | Vestiário | [10 empty] | #N/A | #N/A
|  |  | Qtd | 4 | Unid | [8 empty] | #N/A | #N/A
|  |  | Total | 4 | Unid | [8 empty] | #N/A | #N/A
[14 empty] | #N/A | #N/A
[14 empty] | #N/A | #N/A
26.4 | SINAPI | 93653 | DISJUNTOR MONOPOLAR TIPO DIN, CORRENTE NOMINAL DE 10A - FORNECIMENTO E INSTALAÇÃO. AF_10/2020 | [8 empty] | UN | 4 | UN | DISJUNTOR MONOPOLAR TIPO DIN, CORRENTE NOMINAL DE 10A - FORNECIMENTO E INSTALAÇÃO. AF_10/2020
[10 empty] | Total | 4 |  |  | #N/A | #N/A
|  |  | Vestiário | [10 empty] | #N/A | #N/A
|  |  | Qtd | 4 | Unid | [8 empty] | #N/A | #N/A
|  |  | Total | 4 | Unid | [8 empty] | #N/A | #N/A
[14 empty] | #N/A | #N/A
26.5 | SINAPI | 93654 | DISJUNTOR MONOPOLAR TIPO DIN, CORRENTE NOMINAL DE 16A - FORNECIMENTO E INSTALAÇÃO. AF_10/2020 | [8 empty] | UN | 6 | UN | DISJUNTOR MONOPOLAR TIPO DIN, CORRENTE NOMINAL DE 16A - FORNECIMENTO E INSTALAÇÃO. AF_10/2020
[10 empty] | Total | 6 |  |  | #N/A | #N/A
|  |  | Vestiário | [10 empty] | #N/A | #N/A
|  |  | Qtd | 6 | Unid | [8 empty] | #N/A | #N/A
|  |  | Total | 6 | Unid | [8 empty] | #N/A | #N/A
[14 empty] | #N/A | #N/A
26.6 | SINAPI | 93664 | DISJUNTOR BIPOLAR TIPO DIN, CORRENTE NOMINAL DE 32A - FORNECIMENTO E INSTALAÇÃO. AF_10/2020 | [8 empty] | UN | 8 | UN | DISJUNTOR BIPOLAR TIPO DIN, CORRENTE NOMINAL DE 32A - FORNECIMENTO E INSTALAÇÃO. AF_10/2020
[10 empty] | Total | 8 |  |  | #N/A | #N/A
|  |  | Vestiário | [10 empty] | #N/A | #N/A
|  |  | Qtd | 8 | Unid | [8 empty] | #N/A | #N/A
|  |  | Total | 8 | Unid | [8 empty] | #N/A | #N/A
[14 empty] | #N/A | #N/A
26.7 | SIURB EDIF | 9004075 | INTERRUPTOR DIFERENCIAL TETRAPOLAR - 63A SENSIBILIDADE 30MA - 380V | [8 empty] | UN | 4 | UN | INTERRUPTOR DIFERENCIAL TETRAPOLAR - 63A SENSIBILIDADE 30MA - 380V
[10 empty] | Total | 4 |  |  | #N/A | #N/A
|  |  | Vestiário | [10 empty] | #N/A | #N/A
|  |  | Qtd | 4 | Unid | [8 empty] | #N/A | #N/A
|  |  | Total | 4 | Unid | [8 empty] | #N/A | #N/A
[14 empty] | #N/A | #N/A
26.8 | SINAPI | 91843 | ELETRODUTO FLEXÍVEL CORRUGADO REFORÇADO, PVC, DN 20 MM (1/2"), PARA CIRCUITOS TERMINAIS, INSTALADO EM LAJE - FORNECIMENTO E INSTALAÇÃO. AF_03/2023 | [8 empty] | M | 120 | M | ELETRODUTO FLEXÍVEL CORRUGADO REFORÇADO, PVC, DN 20 MM (1/2"), PARA CIRCUITOS TERMINAIS, INSTALADO EM LAJE - FORNECIMENTO E INSTALAÇÃO. AF_03/2023
[10 empty] | Total | 120 |  |  | #N/A | #N/A
|  |  | Vestiário | [10 empty] | #N/A | #N/A
|  |  | Extensão | 120 | m | [8 empty] | #N/A | #N/A
|  |  | Total | 120 | m | [8 empty] | #N/A | #N/A
[14 empty] | #N/A | #N/A
26.9 | SINAPI | 91845 | ELETRODUTO FLEXÍVEL CORRUGADO REFORÇADO, PVC, DN 25 MM (3/4"), PARA CIRCUITOS TERMINAIS, INSTALADO EM LAJE - FORNECIMENTO E INSTALAÇÃO. AF_03/2023 | [8 empty] | M | 10 | M | ELETRODUTO FLEXÍVEL CORRUGADO REFORÇADO, PVC, DN 25 MM (3/4"), PARA CIRCUITOS TERMINAIS, INSTALADO EM LAJE - FORNECIMENTO E INSTALAÇÃO. AF_03/2023
[10 empty] | Total | 10 |  |  | #N/A | #N/A
|  |  | Vestiário | [10 empty] | #N/A | #N/A
|  |  | Extensão | 10 | m | [8 empty] | #N/A | #N/A
|  |  | Total | 10 | m | [8 empty] | #N/A | #N/A
[14 empty] | #N/A | #N/A
26.10 | SINAPI | 91850 | ELETRODUTO FLEXÍVEL CORRUGADO, PEAD, DN 40 MM (1 1/4"), PARA CIRCUITOS TERMINAIS, INSTALADO EM LAJE - FORNECIMENTO E INSTALAÇÃO. AF_03/2023 | [8 empty] | M | 5 | M | ELETRODUTO FLEXÍVEL CORRUGADO, PEAD, DN 40 MM (1 1/4"), PARA CIRCUITOS TERMINAIS, INSTALADO EM LAJE - FORNECIMENTO E INSTALAÇÃO. AF_03/2023
[10 empty] | Total | 5 |  |  | #N/A | #N/A
|  |  | Vestiário | [10 empty] | #N/A | #N/A
|  |  | Extensão | 5 | m | [8 empty] | #N/A | #N/A
|  |  | Total | 5 | m | [8 empty] | #N/A | #N/A
[14 empty] | #N/A | #N/A
[14 empty] | #N/A | #N/A
26.11 | SINAPI | 91847 | ELETRODUTO FLEXÍVEL CORRUGADO REFORÇADO, PVC, DN 32 MM (1"), PARA CIRCUITOS TERMINAIS, INSTALADO EM LAJE - FORNECIMENTO E INSTALAÇÃO. AF_03/2023 | [8 empty] | M | 36 | M | ELETRODUTO FLEXÍVEL CORRUGADO REFORÇADO, PVC, DN 32 MM (1"), PARA CIRCUITOS TERMINAIS, INSTALADO EM LAJE - FORNECIMENTO E INSTALAÇÃO. AF_03/2023
[10 empty] | Total | 36 |  |  | #N/A | #N/A
|  |  | Vestiário | [10 empty] | #N/A | #N/A
|  |  | Extensão | 36 | m | [8 empty] | #N/A | #N/A
|  |  | Total | 36 | m | [8 empty] | #N/A | #N/A
[14 empty] | #N/A | #N/A
26.12 | SINAPI | 100860 | CHUVEIRO ELÉTRICO COMUM CORPO PLÁSTICO, TIPO DUCHA - FORNECIMENTO E INSTALAÇÃO. AF_01/2020 | [8 empty] | UN | 8 | UN | CHUVEIRO ELÉTRICO COMUM CORPO PLÁSTICO, TIPO DUCHA - FORNECIMENTO E INSTALAÇÃO. AF_01/2020
[10 empty] | Total | 8 |  |  | #N/A | #N/A
|  |  | Vestiário | [10 empty] | #N/A | #N/A
|  |  | Qtd | 8 | Unid | [8 empty] | #N/A | #N/A
|  |  | Total | 8 | Unid | [8 empty] | #N/A | #N/A
[14 empty] | #N/A | #N/A
26.13 | SINAPI | 92023 | INTERRUPTOR SIMPLES (1 MÓDULO) COM 1 TOMADA DE EMBUTIR 2P+T 10 A, INCLUINDO SUPORTE E PLACA - FORNECIMENTO E INSTALAÇÃO. AF_03/2023 | [8 empty] | UN | 2 | UN | INTERRUPTOR SIMPLES (1 MÓDULO) COM 1 TOMADA DE EMBUTIR 2P+T 10 A, INCLUINDO SUPORTE E PLACA - FORNECIMENTO E INSTALAÇÃO. AF_03/2023
[10 empty] | Total | 2 |  |  | #N/A | #N/A
|  |  | Vestiário | [10 empty] | #N/A | #N/A
|  |  | Qtd | 2 | Unid | [8 empty] | #N/A | #N/A
|  |  | Total | 2 | Unid | [8 empty] | #N/A | #N/A
[14 empty] | #N/A | #N/A
26.14 | SINAPI | 91996 | TOMADA MÉDIA DE EMBUTIR (1 MÓDULO), 2P+T 10 A, INCLUINDO SUPORTE E PLACA - FORNECIMENTO E INSTALAÇÃO. AF_03/2023 | [8 empty] | UN | 13 | UN | TOMADA MÉDIA DE EMBUTIR (1 MÓDULO), 2P+T 10 A, INCLUINDO SUPORTE E PLACA - FORNECIMENTO E INSTALAÇÃO. AF_03/2023
[10 empty] | Total | 13 |  |  | #N/A | #N/A
|  |  | Vestiário | [10 empty] | #N/A | #N/A
|  |  | Qtd | 13 | Unid | [8 empty] | #N/A | #N/A
|  |  | Total | 13 | Unid | [8 empty] | #N/A | #N/A
[14 empty] | #N/A | #N/A
26.15 | SINAPI | 91992 | TOMADA ALTA DE EMBUTIR (1 MÓDULO), 2P+T 10 A, INCLUINDO SUPORTE E PLACA - FORNECIMENTO E INSTALAÇÃO. AF_03/2023 | [8 empty] | UN | 2 | UN | TOMADA ALTA DE EMBUTIR (1 MÓDULO), 2P+T 10 A, INCLUINDO SUPORTE E PLACA - FORNECIMENTO E INSTALAÇÃO. AF_03/2023
[10 empty] | Total | 2 |  |  | #N/A | #N/A
[14 empty] | #N/A | #N/A
|  |  | Vestiário | [10 empty] | #N/A | #N/A
|  |  | Qtd | 2 | Unid | [8 empty] | #N/A | #N/A
|  |  | Total | 2 | Unid | [8 empty] | #N/A | #N/A
[14 empty] | #N/A | #N/A
26.16 | SINAPI | 91993 | TOMADA ALTA DE EMBUTIR (1 MÓDULO), 2P+T 20 A, INCLUINDO SUPORTE E PLACA - FORNECIMENTO E INSTALAÇÃO. AF_03/2023 | [8 empty] | UN | 8 | UN | TOMADA ALTA DE EMBUTIR (1 MÓDULO), 2P+T 20 A, INCLUINDO SUPORTE E PLACA - FORNECIMENTO E INSTALAÇÃO. AF_03/2023
[10 empty] | Total | 8 |  |  | #N/A | #N/A
|  |  | Vestiário | [10 empty] | #N/A | #N/A
|  |  | Qtd | 8 | Unid | [8 empty] | #N/A | #N/A
|  |  | Total | 8 | Unid | [8 empty] | #N/A | #N/A
[14 empty] | #N/A | #N/A
[14 empty] | #N/A | #N/A
26.17 | CDHU | 41.13.102 | Luminária blindada tipo arandela de 45º e 90º, para lâmpada LED | [8 empty] | UN | 7 | UN | Luminária blindada tipo arandela de 45º e 90º, para lâmpada LED
[10 empty] | Total | 7 |  |  | #N/A | #N/A
|  |  | Vestiário | [10 empty] | #N/A | #N/A
|  |  | Qtd | 7 | Unid | [8 empty] | #N/A | #N/A
|  |  | Total | 7 | Unid | [8 empty] | #N/A | #N/A
[14 empty] | #N/A | #N/A
[14 empty] | #N/A | #N/A
26.18 | SIURB EDIF | 9082078 | LÂMPADA DE LED (BULBO) SOQUETE E-27/ E-40 - 40W | [8 empty] | UN | 7 | UN | LÂMPADA DE LED (BULBO) SOQUETE E-27/ E-40 - 40W
[10 empty] | Total | 7 |  |  | #N/A | #N/A
|  |  | Vestiário | [10 empty] | #N/A | #N/A
|  |  | Qtd | 7 | Unid | [8 empty] | #N/A | #N/A
|  |  | Total | 7 | Unid | [8 empty] | #N/A | #N/A
[14 empty] | #N/A | #N/A
26.19 | SIURB EDIF | 9009051 | LUMINÁRIA COMERCIAL DE SOBREPOR COM DIFUSOR TRANSPARENTE OU FOSCO PARA 2 LÂMPADAS TUBULARES DE LED 18/20W - COMPLETA | [8 empty] | UN | 12 | UN | LUMINÁRIA COMERCIAL DE SOBREPOR COM DIFUSOR TRANSPARENTE OU FOSCO PARA 2 LÂMPADAS TUBULARES DE LED 18/20W - COMPLETA
[10 empty] | Total | 12 |  |  | #N/A | #N/A
|  |  | Vestiário | [10 empty] | #N/A | #N/A
|  |  | Qtd | 12 | Unid | [8 empty] | #N/A | #N/A
|  |  | Total | 12 | Unid | [8 empty] | #N/A | #N/A
[14 empty] | #N/A | #N/A
[14 empty] | #N/A | #N/A
26.20 | SINAPI | 103782 | LUMINÁRIA TIPO PLAFON CIRCULAR, DE SOBREPOR, COM LED DE 12/13 W - FORNECIMENTO E INSTALAÇÃO. AF_03/2022 | [8 empty] | UN | 7 | UN | LUMINÁRIA TIPO PLAFON CIRCULAR, DE SOBREPOR, COM LED DE 12/13 W - FORNECIMENTO E INSTALAÇÃO. AF_03/2022
[10 empty] | Total | 7 |  |  | #N/A | #N/A
|  |  | Vestiário | [10 empty] | #N/A | #N/A
|  |  | Qtd | 7 | Unid | [8 empty] | #N/A | #N/A
|  |  | Total | 7 | Unid | [8 empty] | #N/A | #N/A
[14 empty] | #N/A | #N/A
26.21 | SINAPI | 101632 | RELÉ FOTOELÉTRICO PARA COMANDO DE ILUMINAÇÃO EXTERNA 1000 W - FORNECIMENTO E INSTALAÇÃO. AF_08/2020 | [8 empty] | UN | 1 | UN | RELÉ FOTOELÉTRICO PARA COMANDO DE ILUMINAÇÃO EXTERNA 1000 W - FORNECIMENTO E INSTALAÇÃO. AF_08/2020
[10 empty] | Total | 1 |  |  | #N/A | #N/A
|  |  | Vestiário | [10 empty] | #N/A | #N/A
|  |  | Qtd | 1 | Unid | [8 empty] | #N/A | #N/A
|  |  | Total | 1 | Unid | [8 empty] | #N/A | #N/A
[14 empty] | #N/A | #N/A
26.22 | SINAPI | 97597 | SENSOR DE PRESENÇA COM FOTOCÉLULA, FIXAÇÃO EM TETO - FORNECIMENTO E INSTALAÇÃO. AF_02/2020 | [8 empty] | UN | 1 | UN | SENSOR DE PRESENÇA COM FOTOCÉLULA, FIXAÇÃO EM TETO - FORNECIMENTO E INSTALAÇÃO. AF_02/2020
[10 empty] | Total | 1 |  |  | #N/A | #N/A
|  |  | Vestiário | [10 empty] | #N/A | #N/A
|  |  | Qtd | 1 | Unid | [8 empty] | #N/A | #N/A
|  |  | Total | 1 | Unid | [8 empty] | #N/A | #N/A
[14 empty] | #N/A | #N/A
[14 empty] | #N/A | #N/A
26.23 | SINAPI | 91925 | CABO DE COBRE FLEXÍVEL ISOLADO, 1,5 MM², ANTI-CHAMA 0,6/1,0 KV, PARA CIRCUITOS TERMINAIS - FORNECIMENTO E INSTALAÇÃO. AF_03/2023 | [8 empty] | M | 340 | M | CABO DE COBRE FLEXÍVEL ISOLADO, 1,5 MM², ANTI-CHAMA 0,6/1,0 KV, PARA CIRCUITOS TERMINAIS - FORNECIMENTO E INSTALAÇÃO. AF_03/2023
[10 empty] | Total | 340 |  |  | #N/A | #N/A
|  |  | Vestiário | [10 empty] | #N/A | #N/A
|  |  | Extensão | 340 | m | [8 empty] | #N/A | #N/A
|  |  | Total | 340 | m | [8 empty] | #N/A | #N/A
[14 empty] | #N/A | #N/A
[14 empty] | #N/A | #N/A
26.24 | SINAPI | 91926 | CABO DE COBRE FLEXÍVEL ISOLADO, 2,5 MM², ANTI-CHAMA 450/750 V, PARA CIRCUITOS TERMINAIS - FORNECIMENTO E INSTALAÇÃO. AF_03/2023 | [8 empty] | M | 273 | M | CABO DE COBRE FLEXÍVEL ISOLADO, 2,5 MM², ANTI-CHAMA 450/750 V, PARA CIRCUITOS TERMINAIS - FORNECIMENTO E INSTALAÇÃO. AF_03/2023
[10 empty] | Total | 273 |  |  | #N/A | #N/A
|  |  | Vestiário | [10 empty] | #N/A | #N/A
|  |  | Extensão | 273 | m | [8 empty] | #N/A | #N/A
|  |  | Total | 273 | m | [8 empty] | #N/A | #N/A
[14 empty] | #N/A | #N/A
[14 empty] | #N/A | #N/A
26.25 | SINAPI | 91930 | CABO DE COBRE FLEXÍVEL ISOLADO, 6 MM², ANTI-CHAMA 450/750 V, PARA CIRCUITOS TERMINAIS - FORNECIMENTO E INSTALAÇÃO. AF_03/2023 | [8 empty] | M | 384 | M | CABO DE COBRE FLEXÍVEL ISOLADO, 6 MM², ANTI-CHAMA 450/750 V, PARA CIRCUITOS TERMINAIS - FORNECIMENTO E INSTALAÇÃO. AF_03/2023
[10 empty] | Total | 384 |  |  | #N/A | #N/A
|  |  | Vestiário | [10 empty] | #N/A | #N/A
|  |  | Extensão | 384 | m | [8 empty] | #N/A | #N/A
|  |  | Total | 384 | m | [8 empty] | #N/A | #N/A
[14 empty] | #N/A | #N/A
27 |  |  | SISTEMA DE PROTEÇÃO CONTRA DESCARGA ATMOSFÉRICAS-SPDA | [10 empty] | 0 | SISTEMA DE PROTEÇÃO CONTRA DESCARGA ATMOSFÉRICAS-SPDA
[14 empty] | #N/A | #N/A
27.1 | SINAPI | 104746 | MINI CAPTOR PARA SPDA - FORNECIMENTO E INSTALAÇÃO. AF_08/2023 | [6 empty] | Total | 28 | UN | 28 | un | MINI CAPTOR PARA SPDA - FORNECIMENTO E INSTALAÇÃO. AF_08/2023
[14 empty] | #N/A | #N/A
|  |  | QUANTIDADE (UN) | 28 | [9 empty] | #N/A | #N/A
[14 empty] | #N/A | #N/A
27.2 | CDHU | 42.05.250 | Barra condutora chata em alumínio de 3/4´ x 1/4´, inclusive acessórios de fixação | [6 empty] | Total | 115 | M | 115 | m | Barra condutora chata em alumínio de 3/4´ x 1/4´, inclusive acessórios de fixação
[14 empty] | #N/A | #N/A
|  |  | QUANTIDADE (M) | 115 | [9 empty] | #N/A | #N/A
[14 empty] | #N/A | #N/A
27.3 | CDHU | 42.05.170 | Vergalhão liso de aço galvanizado, diâmetro de 3/8´ | [6 empty] | Total | 12 | M | 12 | m | Vergalhão liso de aço galvanizado, diâmetro de 3/8´
[14 empty] | #N/A | #N/A
|  |  | QUANTIDADE (M) | 12 | [9 empty] | #N/A | #N/A
[14 empty] | #N/A | #N/A
27.4 | CDHU | 42.05.230 | Clips de fixação para vergalhão em aço galvanizado de 3/8´ | [6 empty] | Total | 48 | UN | 48 | un | Clips de fixação para vergalhão em aço galvanizado de 3/8´
[14 empty] | #N/A | #N/A
|  |  | QUANTIDADE (UN) | 48 | [9 empty] | #N/A | #N/A
[14 empty] | #N/A | #N/A
27.5 | SINAPI | 96977 | CORDOALHA DE COBRE NU 50 MM², ENTERRADA - FORNECIMENTO E INSTALAÇÃO. AF_08/2023 | [6 empty] | Total | 69 | M | 69 | m | CORDOALHA DE COBRE NU 50 MM², ENTERRADA - FORNECIMENTO E INSTALAÇÃO. AF_08/2023
[14 empty] | #N/A | #N/A
|  |  | QUANTIDADE (M) | 69 | [9 empty] | #N/A | #N/A
[14 empty] | #N/A | #N/A
27.6 | CDHU | 39.04.070 | Cabo de cobre nu, têmpera mole, classe 2, de 35 mm² | [6 empty] | Total | 4 | M | 4 | m | Cabo de cobre nu, têmpera mole, classe 2, de 35 mm²
[14 empty] | #N/A | #N/A
|  |  | QUANTIDADE (M) | 4 | [9 empty] | #N/A | #N/A
[14 empty] | #N/A | #N/A
27.7 | SINAPI | 98111 | CAIXA DE INSPEÇÃO PARA ATERRAMENTO, CIRCULAR, EM POLIETILENO, DIÂMETRO INTERNO = 0,3 M. AF_12/2020 | [6 empty] | Total | 4 | UN | 4 | un | CAIXA DE INSPEÇÃO PARA ATERRAMENTO, CIRCULAR, EM POLIETILENO, DIÂMETRO INTERNO = 0,3 M. AF_12/2020
[14 empty] | #N/A | #N/A
|  |  | QUANTIDADE (UN) | 4 | [9 empty] | #N/A | #N/A
[14 empty] | #N/A | #N/A
27.8 | SINAPI | 104749 | CONECTOR GRAMPO METÁLICO TIPO OLHAL, PARA SPDA, PARA HASTE DE ATERRAMENTO DE 3/4'' E CABOS DE 10 A 50 MM2 - FORNECIMENTO E INSTALAÇÃO. AF_08/2023 | [6 empty] | Total | 4 | UN | 4 | un | CONECTOR GRAMPO METÁLICO TIPO OLHAL, PARA SPDA, PARA HASTE DE ATERRAMENTO DE 3/4'' E CABOS DE 10 A 50 MM2 - FORNECIMENTO E INSTALAÇÃO. AF_08/2023
[14 empty] | #N/A | #N/A
|  |  | QUANTIDADE (UN) | 4 | [9 empty] | #N/A | #N/A
[14 empty] | #N/A | #N/A
27.9 | SINAPI | 96986 | HASTE DE ATERRAMENTO, DIÂMETRO 3/4", COM 3 METROS - FORNECIMENTO E INSTALAÇÃO. AF_08/2023 | [6 empty] | Total | 4 | UN | 4 | un | HASTE DE ATERRAMENTO, DIÂMETRO 3/4", COM 3 METROS - FORNECIMENTO E INSTALAÇÃO. AF_08/2023
[14 empty] | #N/A | #N/A
|  |  | QUANTIDADE (UN) | 4 | [9 empty] | #N/A | #N/A
[14 empty] | #N/A | #N/A
27.10 | CDHU | 42.20.190 | Solda exotérmica conexão cabo-haste em X sobreposto, bitola do cabo de 35mm² a 50mm² para haste de 5/8" e 3/4" | [6 empty] | Total | 4 | UN | 4 | un | Solda exotérmica conexão cabo-haste em X sobreposto, bitola do cabo de 35mm² a 50mm² para haste de 5/8" e 3/4"
[14 empty] | #N/A | #N/A
|  |  | QUANTIDADE (UN) | 4 | [9 empty] | #N/A | #N/A
[14 empty] | #N/A | #N/A
27.11 | CDHU | 11.18.040 | Lastro de pedra britada | [6 empty] | Total | 0.3 | M3 | 0.3 | M3 | Lastro de pedra britada
[14 empty] | #N/A | #N/A
|  |  | QUANTIDADE (M3) | 0.3 | [9 empty] | #N/A | #N/A
[14 empty] | #N/A | #N/A
[14 empty] | #N/A | #N/A
28 |  |  | GUIA, SARJETA,PASSEIO E MURO DE FECHAMENTO ECOPONTO | [10 empty] | 0 | GUIA, SARJETA,PASSEIO E MURO DE FECHAMENTO ECOPONTO
[14 empty] | #N/A | #N/A
28.1 | 04-11-00 | SIURB INFRA | ESCAVAÇÃO MECÂNICA, CARGA E REMOÇÃO DE TERRA ATÉ A DISTÂNCIA MÉDIA DE 1,0KM, COM CAMINHÃO BASCULANTE DE 14M3 | [6 empty] | Total | 12.3823 | M3 | 12.3823 | M3 | ESCAVAÇÃO MECANIZADA DE VALA COM PROF. MAIOR QUE 1,5 M ATÉ 3,0 M (MÉDIA MONTANTE E JUSANTE/UMA COMPOSIÇÃO POR TRECHO), RETROESCAV. (0,26 M3 ),LARG. MENOR QUE 0,8 M, EM SOLO MOLE, LOCAIS COM BAIXO NÍVEL DE INTERFERÊNCIA. AF_02/2021
|  |  | extensão guia | 76.93 | m | [8 empty] | #N/A | #N/A
|  |  | Profundidade guia | 0.2 | m | [8 empty] | #N/A | #N/A
|  |  | base guia | 0.15 | m | [8 empty] | #N/A | #N/A
|  |  | Total guia | 2.3079 | m³ | [8 empty] | #N/A | #N/A
|  |  | área de sarjeta | 30.772 | m² | [8 empty] | #N/A | #N/A
|  |  | Profundidade Sarjeta | 0.2 | m | [8 empty] | #N/A | #N/A
|  |  | Total Sarjeta | 6.1544 | m³ | [8 empty] | #N/A | #N/A
|  |  | área de passeio | 39.2 | m² | [8 empty] | #N/A | #N/A
|  |  | Profundidade passeio | 0.1 | m | [8 empty] | #N/A | #N/A
|  |  | Total Passeio | 3.92 | m³ | [8 empty] | #N/A | #N/A
|  |  | Total Geral | 12.3823 | m³ | [8 empty] | #N/A | #N/A
[14 empty] | #N/A | #N/A
28.2 | 95875 | SINAPI | TRANSPORTE COM CAMINHÃO BASCULANTE DE 10 M³, EM VIA URBANA PAVIMENTADA , DMT ATÉ 30 KM (UNIDADE: M3XKM). AF_07/2020 | [6 empty] | Total | 70.8268 | M3XKM | 70.8268 | M3XKM | TRANSPORTE COM CAMINHÃO BASCULANTE DE 10 M³, EM VIA URBANA PAVIMENTADA, DMT ATÉ 30 KM (UNIDADE: M3XKM). AF_07/2020
|  |  | m³ escavado item 25.1 | 12.3823 | [9 empty] | #N/A | #N/A
|  |  | Empolamento | 1.3 | [9 empty] | #N/A | #N/A
|  |  | Total (m³) | 16.097 | [9 empty] | #N/A | #N/A
|  |  | Distancia bota fora (km) | 4.4 | [9 empty] | #N/A | #N/A
|  |  | Total (KMXM3) | 70.8268 | [9 empty] | #N/A | #N/A
[14 empty] | #N/A | #N/A
28.3 | 05.09.007 | CDHU | Taxa de destinação de resíduo sólido em aterro, tipo solo/terra | [6 empty] | Total | 16.097 | M3 | 16.097 | M3 | Taxa de destinação de resíduo sólido em aterro, tipo solo/terra
|  |  | Volume | 16.097 | m³ | [8 empty] | #N/A | #N/A
[14 empty] | #N/A | #N/A
28.4 | 94273 | SINAPI | ASSENTAMENTO DE GUIA (MEIO-FIO) EM TRECHO RETO, CONFECCIONADA EM CONCRETO PRÉ-FABRICADO, DIMENSÕES 100X15X13X30 CM (COMPRIMENTO X BASE INFER IOR X BASE SUPERIOR X ALTURA), PARA VIAS URBANAS (USO VIÁRIO). AF_06/2 016 | [6 empty] | Total | 76.93 | m | 76.93 | M | ASSENTAMENTO DE GUIA (MEIO-FIO) EM TRECHO RETO, CONFECCIONADA EM CONCRETO PRÉ-FABRICADO, DIMENSÕES 100X15X13X30 CM (COMPRIMENTO X BASE INFERIOR X BASE SUPERIOR X ALTURA). AF_01/2024
|  |  | extensão guia | 76.93 | m | [8 empty] | #N/A | #N/A
[14 empty] | #N/A | #N/A
28.5 | 94294 | SINAPI | EXECUÇÃO DE ESCORAS DE CONCRETO PARA CONTENÇÃO DE GUIAS PRÉ-FABRICADAS . AF_06/2016 | [6 empty] | Total | 76.93 | m | 76.93 | M | EXECUÇÃO DE ESCORAS DE CONCRETO PARA CONTENÇÃO DE GUIAS PRÉ-FABRICADAS. AF_01/2024
|  |  | extensão guia | 76.93 | m | [8 empty] | #N/A | #N/A
[14 empty] | #N/A | #N/A
28.6 | SIURB INFRA | 5019001 | INC.27 - CONSTRUÇÃO DE SARJETA OU SARJETÃO DE CONCRETO - FCK=25,0MPA | [6 empty] | Total | 6.1544 | m3 | 6.1544 | M3 | INC.27 - CONSTRUÇÃO DE SARJETA OU SARJETÃO DE CONCRETO - FCK=25,0MPA
|  |  | área de sarjeta | 30.772 | m² | [8 empty] | #N/A | #N/A
|  |  | ESPESSURA | 0.2 | m | [8 empty] | #N/A | #N/A
|  |  | Extensão | 6.1544 | M3 | [8 empty] | #N/A | #N/A
[14 empty] | #N/A | #N/A
28.7 | 94993 | SINAPI | EXECUÇÃO DE PASSEIO (CALÇADA) OU PISO DE CONCRETO COM CONCRETO MOLDADO IN LOCO, USINADO, ACABAMENTO CONVENCIONAL, ESPESSURA 6 CM, ARMADO. AF _08/2022 | [6 empty] | Total | 39.2 | M2 | 39.2 | M2 | EXECUÇÃO DE PASSEIO (CALÇADA) OU PISO DE CONCRETO COM CONCRETO MOLDADO IN LOCO, USINADO, ACABAMENTO CONVENCIONAL, ESPESSURA 6 CM, ARMADO. AF_08/2022
|  |  | área de passeio | 39.2 | m² | [8 empty] | #N/A | #N/A
[14 empty] | #N/A | #N/A
28.8 | 11.18.040 | CDHU | Lastro de pedra britada | [6 empty] | Total | 1.96 | M3 | 1.96 | M3 | Lastro de pedra britada
|  |  | área de passeio | 39.2 | m² | [8 empty] | #N/A | #N/A
|  |  | Lastro de pedra britada | 0.05 | m | [8 empty] | #N/A | #N/A
|  |  | Total Passeio | 1.96 | m³ | [8 empty] | #N/A | #N/A
[14 empty] | #N/A | #N/A
28.9 | 101173 | SINAPI | ESTACA BROCA DE CONCRETO, DIÂMETRO DE 20CM, ESCAVAÇÃO MANUAL COM TRADO CONCHA, COM ARMADURA DE ARRANQUE. AF_05/2020 | [6 empty] | Total | 132 | m | 132 | M | ESTACA BROCA DE CONCRETO, DIÂMETRO DE 20CM, ESCAVAÇÃO MANUAL COM TRADO CONCHA, COM ARMADURA DE ARRANQUE. AF_05/2020
[14 empty] | #N/A | #N/A
|  |  | Extensão | 130.33 | m | [8 empty] | #N/A | #N/A
|  |  | Qtd de brocas | 44 | [9 empty] | #N/A | #N/A
|  |  | Profundidade | 3 | m | [8 empty] | #N/A | #N/A
|  |  | Total | 132 | m | [8 empty] | #N/A | #N/A
[14 empty] | #N/A | #N/A
28.10 | SINAPI | 96525 | ESCAVAÇÃO MECANIZADA PARA VIGA BALDRAME COM MINI-ESCAVADEIRA (INCLUINDO ESCAVAÇÃO PARA COLOCAÇÃO DE FÔRMAS). AF_06/2017 | [6 empty] | Total | 20.8528 | m | 20.8528 | M3 | ESCAVAÇÃO MECANIZADA PARA VIGA BALDRAME OU SAPATA CORRIDA COM MINI-ESCAVADEIRA (INCLUINDO ESCAVAÇÃO PARA COLOCAÇÃO DE FÔRMAS). AF_01/2024
[14 empty] | #N/A | #N/A
|  |  | Extensão | 130.33 | m | [8 empty] | #N/A | #N/A
|  |  | base | 0.4 | m | [8 empty] | #N/A | #N/A
|  |  | Profundidade | 0.4 | m | [8 empty] | #N/A | #N/A
|  |  | Total | 20.8528 | m³ | [8 empty] | #N/A | #N/A
[14 empty] | #N/A | #N/A
[14 empty] | #N/A | #N/A
28.11 | 100974 | SINAPI | CARGA, MANOBRA E DESCARGA DE SOLOS E MATERIAIS GRANULARES EM CAMINHÃO BASCULANTE 10 M³ - CARGA COM PÁ CARREGADEIRA (CAÇAMBA DE 1,7 A 2,8 M³ / 128 HP) E DESCARGA LIVRE (UNIDADE: M3). AF_07/2020 | [6 empty] | Total | 14.5725 | M3 | 14.5725 | M3 | CARGA, MANOBRA E DESCARGA DE SOLOS E MATERIAIS GRANULARES EM CAMINHÃO BASCULANTE 10 M³ - CARGA COM PÁ CARREGADEIRA (CAÇAMBA DE 1,7 A 2,8 M³ / 128 HP) E DESCARGA LIVRE (UNIDADE: M3). AF_07/2020
[14 empty] | #N/A | #N/A
|  |  | Baldrame | [10 empty] | #N/A | #N/A
|  |  | Extensão | 130.33 | m | [8 empty] | #N/A | #N/A
|  |  | base | 0.2 | m | [8 empty] | #N/A | #N/A
|  |  | Profundidade | 0.4 | m | [8 empty] | #N/A | #N/A
|  |  | Subtotal(1) | 10.4264 | m³ | [8 empty] | #N/A | #N/A
|  |  | Baldrame | [10 empty] | #N/A | #N/A
|  |  | Qtd de brocas | 44 | und | [8 empty] | #N/A | #N/A
|  |  | Profundidade | 3 | m | [8 empty] | #N/A | #N/A
|  |  | área | 0.03141 | m² | [8 empty] | #N/A | #N/A
|  |  | Subtotal(2) | 4.1461 | m³ | [8 empty] | #N/A | #N/A
|  |  | TOTAL (1)+(2) | 14.5725 | m³ | [8 empty] | #N/A | #N/A
[14 empty] | #N/A | #N/A
[14 empty] | #N/A | #N/A
[14 empty] | #N/A | #N/A
[14 empty] | #N/A | #N/A
28.12 | 95875 | SINAPI | TRANSPORTE COM CAMINHÃO BASCULANTE DE 10 M³, EM VIA URBANA PAVIMENTADA , DMT ATÉ 30 KM (UNIDADE: M3XKM). AF_07/2020 | [6 empty] | Total | 168.6041 | M3XKM | 168.6041 | M3XKM | TRANSPORTE COM CAMINHÃO BASCULANTE DE 10 M³, EM VIA URBANA PAVIMENTADA, DMT ATÉ 30 KM (UNIDADE: M3XKM). AF_07/2020
[14 empty] | #N/A | #N/A
|  |  | Total m³ | 14.5725 | m³ | [8 empty] | #N/A | #N/A
|  |  | empolamento | 1.3 | [9 empty] | #N/A | #N/A
|  |  | distancia bota fora | 8.9 | km | [8 empty] | #N/A | #N/A
|  |  | Total (M3XKM) | 168.6041 | [9 empty] | #N/A | #N/A
[14 empty] | #N/A | #N/A
28.13 | 09.01.020 | CDHU | Forma em madeira comum para fundação | [6 empty] | Total | 104.264 | m2 | 104.264 | M2 | Forma em madeira comum para fundação
[14 empty] | #N/A | #N/A
|  |  | Extensão | 130.33 | m | [8 empty] | #N/A | #N/A
|  |  | profundidade | 0.4 | m | [8 empty] | #N/A | #N/A
|  |  | Lados | 2 | [9 empty] | #N/A | #N/A
|  |  | Total | 104.264 | m² | [8 empty] | #N/A | #N/A
[14 empty] | #N/A | #N/A
28.14 | 11.18.040 | CDHU | Lastro de pedra britada | [6 empty] | Total | 1.3033 | m³ | 1.3033 | M3 | Lastro de pedra britada
[14 empty] | #N/A | #N/A
|  |  | Extensão | 130.33 | m | [8 empty] | #N/A | #N/A
|  |  | profundidade | 0.05 | m | [8 empty] | #N/A | #N/A
|  |  | base | 0.2 | m | [8 empty] | #N/A | #N/A
|  |  | Total | 1.3033 | m³ | [8 empty] | #N/A | #N/A
[14 empty] | #N/A | #N/A
[14 empty] | #N/A | #N/A
28.15 | 96557 | SINAPI | CONCRETAGEM DE BLOCOS DE COROAMENTO E VIGAS BALDRAMES, FCK 30 MPA, COM USO DE BOMBA LANÇAMENTO, ADENSAMENTO E ACABAMENTO. AF_06/2017 | [6 empty] | Total | 10.4264 | m³ | 10.4264 | M3 | CONCRETAGEM DE BLOCO DE COROAMENTO OU VIGA BALDRAME, FCK 30 MPA, COM USO DE BOMBA - LANÇAMENTO, ADENSAMENTO E ACABAMENTO. AF_01/2024
[14 empty] | #N/A | #N/A
|  |  | Extensão | 130.33 | m | [8 empty] | #N/A | #N/A
|  |  | profundidade | 0.4 | m | [8 empty] | #N/A | #N/A
|  |  | base | 0.2 | m | [8 empty] | #N/A | #N/A
|  |  | Total | 10.4264 | m³ | [8 empty] | #N/A | #N/A
[14 empty] | #N/A | #N/A
28.16 | 98557 | SINAPI | IMPERMEABILIZAÇÃO DE SUPERFÍCIE COM EMULSÃO ASFÁLTICA, 2 DEMÃOS. AF_09/2023 | [6 empty] | Total | 130.33 | m2 | 130.33 | M2 | IMPERMEABILIZAÇÃO DE SUPERFÍCIE COM EMULSÃO ASFÁLTICA, 2 DEMÃOS. AF_09/2023
[14 empty] | #N/A | #N/A
|  |  | Extensão | 130.33 | m | [8 empty] | #N/A | #N/A
|  |  | profundidade x2 | 0.8 | m | [8 empty] | #N/A | #N/A
|  |  | topo baldrame | 0.2 | m | [8 empty] | #N/A | #N/A
|  |  | Total | 130.33 | m² | [8 empty] | #N/A | #N/A
[14 empty] | #N/A | #N/A
[14 empty] | #N/A | #N/A
28.17 | 02.06.10 | SIURB EDIF | REATERRO DE VALAS, INCLUSIVE APILOAMENTO | [6 empty] | Total | 10.4264 | m3 | 10.4264 | M3 | REATERRO DE VALAS, INCLUSIVE APILOAMENTO
[14 empty] | #N/A | #N/A
|  |  | Extensão | 130.33 | m | [8 empty] | #N/A | #N/A
|  |  | profundidade | 0.4 | m | [8 empty] | #N/A | #N/A
|  |  | base | 0.2 | m | [8 empty] | #N/A | #N/A
|  |  | Total | 10.4264 | m³ | [8 empty] | #N/A | #N/A
[14 empty] | #N/A | #N/A
[14 empty] | #N/A | #N/A
28.18 | 10.01.040 | CDHU | Armadura em barra de aço CA‐50 (A ou B) fyk = 500 MPa | [6 empty] | Total | 917.5232 | Kg | 917.5232 | KG | Armadura em barra de aço CA-50 (A ou B) fyk = 500 MPa
[14 empty] | #N/A | #N/A
[14 empty] | #N/A | #N/A
|  |  | Tx de aço | 88 Kg/m³ | [9 empty] | #N/A | #N/A
|  |  | volume | 10.4264 | m³ | [8 empty] | #N/A | #N/A
|  |  | aço | 917.5232 | Kg | [8 empty] | #N/A | #N/A
[14 empty] | #N/A | #N/A
[14 empty] | #N/A | #N/A
28.19 | 10.01.060 | CDHU | Armadura em barra de aço CA‐60 (A ou B) fyk = 600 MPa | [6 empty] | Total | 229.3808 | Kg | 229.3808 | KG | Armadura em barra de aço CA-60 (A ou B) fyk = 600 MPa
[14 empty] | #N/A | #N/A
|  |  | Tx de aço | 22 Kg/m³ | [9 empty] | #N/A | #N/A
|  |  | volume | 10.4264 | m³ | [8 empty] | #N/A | #N/A
|  |  | aço | 229.3808 | Kg | [8 empty] | #N/A | #N/A
[14 empty] | #N/A | #N/A
28.20 | 92269 | SINAPI | FABRICAÇÃO DE FÔRMA PARA PILARES E ESTRUTURAS SIMILARES, EM MADEIRA SE RRADA, E=25 MM. AF_09/2020 | [6 empty] | Total | 530.4 | m2 | 530.4 | M2 | FABRICAÇÃO DE FÔRMA PARA PILARES E ESTRUTURAS SIMILARES, EM MADEIRA SERRADA, E=25 MM. AF_09/2020
[14 empty] | #N/A | #N/A
|  |  | Pilaretes | Quantidade | LARGURA (m) | ALTURA (m) | lado | m² | [5 empty] | #N/A | #N/A
|  |  |  | 44 | 0.2 | 3 | 4 | 530.4 | [5 empty] | #N/A | #N/A
[7 empty] | Total | 530.4 | [5 empty] | #N/A | #N/A
[14 empty] | #N/A | #N/A
[14 empty] | #N/A | #N/A
28.21 | 92411 | SINAPI | MONTAGEM E DESMONTAGEM DE FÔRMA DE PILARES RETANGULARES E ESTRUTURAS SIMILARES, PÉ-DIREITO SIMPLES, EM MADEIRA SERRADA, 2 UTILIZAÇÕES. AF_09 /2020 | [6 empty] | Total | 530.4 | m2 | 530.4 | M2 | MONTAGEM E DESMONTAGEM DE FÔRMA DE PILARES RETANGULARES E ESTRUTURAS SIMILARES, PÉ-DIREITO SIMPLES, EM MADEIRA SERRADA, 2 UTILIZAÇÕES. AF_09/2020
[14 empty] | #N/A | #N/A
|  |  | Pilaretes | Quantidade | LARGURA (m) | ALTURA (m) | lado | m² | [5 empty] | #N/A | #N/A
|  |  |  | 44 | 0.2 | 3 | 4 | 530.4 | [5 empty] | #N/A | #N/A
[7 empty] | Total | 530.4 | [5 empty] | #N/A | #N/A
[14 empty] | #N/A | #N/A
28.22 | 103672 | SINAPI | CONCRETAGEM DE PILARES, FCK = 25 MPA, COM USO DE BOMBA - LANÇAMENTO, A DENSAMENTO E ACABAMENTO. AF_02/2022_PS | [6 empty] | Total | 26.4 | m3 | 26.4 | M3 | CONCRETAGEM DE PILARES, FCK = 25 MPA, COM USO DE BOMBA - LANÇAMENTO, ADENSAMENTO E ACABAMENTO. AF_02/2022_PS
[14 empty] | #N/A | #N/A
|  |  | Pilaretes | COMPRIMENTO (m) | LARGURA (m) | ALTURA (m) | Quantidade | m³ | [5 empty] | #N/A | #N/A
|  |  |  | 0.2 | 0.2 | 3 | 44 | 26.4 | [5 empty] | #N/A | #N/A
[14 empty] | #N/A | #N/A
[14 empty] | #N/A | #N/A
28.23 | 10.01.040 | CDHU | Armadura em barra de aço CA‐50 (A ou B) fyk = 500 MPa | [6 empty] | Total | 2323.2 | Kg | 2323.2 | KG | Armadura em barra de aço CA-50 (A ou B) fyk = 500 MPa
[14 empty] | #N/A | #N/A
[14 empty] | #N/A | #N/A
|  |  | Tx de aço | 88 Kg/m³ | [9 empty] | #N/A | #N/A
|  |  | volume (pilar) | 26.4 | m³ | [8 empty] | #N/A | #N/A
|  |  | aço | 2323.2 | Kg | [8 empty] | #N/A | #N/A
[14 empty] | #N/A | #N/A
[14 empty] | #N/A | #N/A
28.24 | 10.01.060 | CDHU | Armadura em barra de aço CA‐60 (A ou B) fyk = 600 MPa | [6 empty] | Total | 580.8 | Kg | 580.8 | KG | Armadura em barra de aço CA-60 (A ou B) fyk = 600 MPa
[14 empty] | #N/A | #N/A
|  |  | Tx de aço | 22 Kg/m³ | [9 empty] | #N/A | #N/A
|  |  | volume (pilar) | 26.4 | m³ | [8 empty] | #N/A | #N/A
|  |  | aço | 580.8 | Kg | [8 empty] | #N/A | #N/A
[14 empty] | #N/A | #N/A
28.25 | SINAPI | 103320 | ALVENARIA DE VEDAÇÃO DE BLOCOS VAZADOS DE CONCRETO DE 19X19X39 CM (ESPESSURA 19 CM) E ARGAMASSA DE ASSENTAMENTO COM PREPARO EM BETONEIRA. AF_12/2021 | [6 empty] | Total | 364.59 | m2 | 364.59 | M2 | ALVENARIA DE VEDAÇÃO DE BLOCOS VAZADOS DE CONCRETO DE 19X19X39 CM (ESPESSURA 19 CM) E ARGAMASSA DE ASSENTAMENTO COM PREPARO EM BETONEIRA. AF_12/2021
[14 empty] | #N/A | #N/A
|  |  | Extensão | 130.33 | m | [8 empty] | #N/A | #N/A
|  |  | (-) Pilares | 8.8 | m | [8 empty] | #N/A | #N/A
|  |  | altura | 3 | m | [8 empty] | #N/A | #N/A
|  |  | Subtotal (1) | 364.59 | m² | [8 empty] | #N/A | #N/A
|  |  | Total | 364.59 | [9 empty] | #N/A | #N/A
[14 empty] | #N/A | #N/A
28.26 | 17.02.020 | CDHU | Chapisco | [6 empty] | Total | 781.98 | m2 | 781.98 | M2 | Chapisco
[14 empty] | #N/A | #N/A
|  |  | Extensão | 130.33 | m | [8 empty] | #N/A | #N/A
|  |  | altura | 3 | m | [8 empty] | #N/A | #N/A
|  |  | lados | 2 | [9 empty] | #N/A | #N/A
|  |  | Total | 781.98 | m² | [8 empty] | #N/A | #N/A
[14 empty] | #N/A | #N/A
28.27 | 17.02.120 | CDHU | Emboço comum | [6 empty] | Total | 781.98 | m2 | 781.98 | M2 | Emboço comum
[14 empty] | #N/A | #N/A
|  |  | Extensão | 130.33 | m | [8 empty] | #N/A | #N/A
|  |  | altura | 3 | m | [8 empty] | #N/A | #N/A
|  |  | lados | 2 | [9 empty] | #N/A | #N/A
|  |  | Total | 781.98 | m² | [8 empty] | #N/A | #N/A
[14 empty] | #N/A | #N/A
28.28 | 17.02.220 | CDHU | Reboco | [6 empty] | Total | 781.98 | m2 | 781.98 | M2 | Reboco
[14 empty] | #N/A | #N/A
|  |  | Extensão | 130.33 | m | [8 empty] | #N/A | #N/A
|  |  | altura | 3 | m | [8 empty] | #N/A | #N/A
|  |  | lados | 2 | [9 empty] | #N/A | #N/A
|  |  | Total | 781.98 | m² | [8 empty] | #N/A | #N/A
[14 empty] | #N/A | #N/A
28.29 | 88485 | SINAPI | FUNDO SELADOR ACRÍLICO, APLICAÇÃO MANUAL EM PAREDE, UMA DEMÃO. AF_04/2023 | [6 empty] | Total | 781.98 | m2 | 781.98 | M2 | FUNDO SELADOR ACRÍLICO, APLICAÇÃO MANUAL EM PAREDE, UMA DEMÃO. AF_04/2023
[14 empty] | #N/A | #N/A
|  |  | Extensão | 130.33 | m | [8 empty] | #N/A | #N/A
|  |  | altura | 3 | m | [8 empty] | #N/A | #N/A
|  |  | lados | 2 | [9 empty] | #N/A | #N/A
|  |  | Total | 781.98 | m² | [8 empty] | #N/A | #N/A
[14 empty] | #N/A | #N/A
28.30 | 104641 | SINAPI | PINTURA LÁTEX ACRÍLICA ECONÔMICA, APLICAÇÃO MANUAL EM PAREDES, DUAS DE MÃOS. AF_04/2023 | [6 empty] | Total | 781.98 | m2 | 781.98 | M2 | PINTURA LÁTEX ACRÍLICA ECONÔMICA, APLICAÇÃO MANUAL EM PAREDES, DUAS DEMÃOS. AF_04/2023
[14 empty] | #N/A | #N/A
|  |  | Extensão | 130.33 | m | [8 empty] | #N/A | #N/A
|  |  | altura | 3 | m | [8 empty] | #N/A | #N/A
|  |  | lados | 2 | [9 empty] | #N/A | #N/A
|  |  | Total | 781.98 | m² | [8 empty] | #N/A | #N/A
[14 empty] | #N/A | #N/A
[14 empty] | #N/A | #N/A
29 |  |  | estacionamento ecoponto | [10 empty] | 0 | ESTACIONAMENTO ECOPONTO
[14 empty] | #N/A | #N/A
29.1 | 05-10-00 | SIURB INFRA | ABERTURA DE CAIXA ATÉ 40CM, INCLUI ESCAVAÇÃO, COMPACTAÇÃO, TRANSPORTE E PREPARO DO SUB-LEITO | [6 empty] | Total | 559.31 | m2 | 559.31 | M2 | ABERTURA DE CAIXA ATÉ 40CM, INCLUI ESCAVAÇÃO, COMPACTAÇÃO, TRANSPORTE E PREPARO DO SUB-LEITO
|  |  | área de pavimentação | 559.31 | m² | [8 empty] | #N/A | #N/A
|  |  | Total | 559.31 | m² | [8 empty] | #N/A | #N/A
[14 empty] | #N/A | #N/A
29.2 | 05.09.007 | CDHU | Taxa de destinação de resíduo sólido em aterro, tipo solo/terra | [6 empty] | Total | 279.655 | m3 | 279.655 | M3 | Taxa de destinação de resíduo sólido em aterro, tipo solo/terra
|  |  | m3 escavado | 559.31 | [9 empty] | #N/A | #N/A
|  |  | profundidade | 0.4 | [9 empty] | #N/A | #N/A
|  |  | Empolamento | 1.25 | [9 empty] | #N/A | #N/A
|  |  | Total (m³) | 279.655 | [9 empty] | #N/A | #N/A
[14 empty] | #N/A | #N/A
29.3 | 96400 | SINAPI | EXECUÇÃO E COMPACTAÇÃO DE BASE E OU SUB BASE PARA PAVIMENTAÇÃO DE MACADAME SECO - EXCLUSIVE CARGA E TRANSPORTE. AF_11/2019 | [6 empty] | Total | 83.8965 | m3 | 83.8965 | M3 | EXECUÇÃO E COMPACTAÇÃO DE BASE E OU SUB BASE PARA PAVIMENTAÇÃO DE MACADAME SECO - EXCLUSIVE CARGA E TRANSPORTE. AF_11/2019
|  |  | área de pavimentação | 559.31 | m² | [8 empty] | #N/A | #N/A
|  |  | profundidade | 0.15 | m | [8 empty] | #N/A | #N/A
|  |  | Total | 83.8965 | m³ | [8 empty] | #N/A | #N/A
[14 empty] | #N/A | #N/A
29.4 | 96396 | SINAPI | EXECUÇÃO E COMPACTAÇÃO DE BASE E OU SUB BASE PARA PAVIMENTAÇÃO DE BRITA GRADUADA SIMPLES - EXCLUSIVE CARGA E TRANSPORTE. AF_11/2019 | [6 empty] | Total | 83.8965 | m3 | 83.8965 | M3 | EXECUÇÃO E COMPACTAÇÃO DE BASE E OU SUB BASE PARA PAVIMENTAÇÃO DE BRITA GRADUADA SIMPLES - EXCLUSIVE CARGA E TRANSPORTE. AF_11/2019
|  |  | área de pavimentação | 559.31 | m² | [8 empty] | #N/A | #N/A
|  |  | profundidade | 0.15 | m | [8 empty] | #N/A | #N/A
|  |  | Total | 83.8965 | m³ | [8 empty] | #N/A | #N/A
[14 empty] | #N/A | #N/A
29.5 | 54.03.230 | CDHU | Imprimação betuminosa ligante | [6 empty] | Total | 1118.62 | m2 | 1118.62 | M2 | Imprimação betuminosa ligante
|  |  | área de pavimentação | 559.31 | m² | [8 empty] | #N/A | #N/A
|  |  | área de base | 559.31 | m² | [8 empty] | #N/A | #N/A
|  |  | total | 1118.62 | m² | [8 empty] | #N/A | #N/A
[14 empty] | #N/A | #N/A
29.6 | 54.03.240 | CDHU | Imprimação betuminosa impermeabilizante | [6 empty] | Total | 559.31 | m2 | 559.31 | M2 | Imprimação betuminosa impermeabilizante
|  |  | área de base | 559.31 | m² | [8 empty] | #N/A | #N/A
|  |  | total | 559.31 | m² | [8 empty] | #N/A | #N/A
[14 empty] | #N/A | #N/A
29.7 | 95875 | SINAPI | TRANSPORTE COM CAMINHÃO BASCULANTE DE 10 M³, EM VIA URBANA PAVIMENTADA , DMT ATÉ 30 KM (UNIDADE: M3XKM). AF_07/2020 | [6 empty] | Total | 366.3481 | M3XKM | 366.3481 | M3XKM | TRANSPORTE COM CAMINHÃO BASCULANTE DE 10 M³, EM VIA URBANA PAVIMENTADA, DMT ATÉ 30 KM (UNIDADE: M3XKM). AF_07/2020
|  |  | área de pavimentação | 559.31 | m² | [8 empty] | #N/A | #N/A
|  |  | espessura binder | 0.05 | m | [8 empty] | #N/A | #N/A
|  |  | Total m³ | 27.9655 | m³ | [8 empty] | #N/A | #N/A
|  |  | distancia Usina | 13.1 | km | [8 empty] | #N/A | #N/A
|  |  | Total (M3XKM) | 366.3481 | [9 empty] | #N/A | #N/A
[14 empty] | #N/A | #N/A
29.8 | 95996 | SINAPI | EXECUÇÃO DE PAVIMENTO COM APLICAÇÃO DE CONCRETO ASFÁLTICO, CAMADA DE BINDER - EXCLUSIVE CARGA E TRANSPORTE. AF_11/2019 | [6 empty] | Total | 27.9655 | m3 | 27.9655 | M3 | EXECUÇÃO DE PAVIMENTO COM APLICAÇÃO DE CONCRETO ASFÁLTICO, CAMADA DE BINDER - EXCLUSIVE CARGA E TRANSPORTE. AF_11/2019
|  |  | área de pavimentação | 559.31 | m² | [8 empty] | #N/A | #N/A
|  |  | profundidade | 0.05 | m | [8 empty] | #N/A | #N/A
|  |  | Total | 27.9655 | m³ | [8 empty] | #N/A | #N/A
[14 empty] | #N/A | #N/A
[14 empty] | #N/A | #N/A
29.9 | 95875 | SINAPI | TRANSPORTE COM CAMINHÃO BASCULANTE DE 10 M³, EM VIA URBANA PAVIMENTADA , DMT ATÉ 30 KM (UNIDADE: M3XKM). AF_07/2020 | [6 empty] | Total | 366.3481 | M3XKM | 366.3481 | M3XKM | TRANSPORTE COM CAMINHÃO BASCULANTE DE 10 M³, EM VIA URBANA PAVIMENTADA, DMT ATÉ 30 KM (UNIDADE: M3XKM). AF_07/2020
|  |  | área de pavimentação | 559.31 | m² | [8 empty] | #N/A | #N/A
|  |  | espessura pavimentação | 0.05 | m | [8 empty] | #N/A | #N/A
|  |  | Total m³ | 27.9655 | m³ | [8 empty] | #N/A | #N/A
|  |  | distancia Usina | 13.1 | km | [8 empty] | #N/A | #N/A
|  |  | Total (M3XKM) | 366.3481 | [9 empty] | #N/A | #N/A
[14 empty] | #N/A | #N/A
29.10 | 95995 | SINAPI | EXECUÇÃO DE PAVIMENTO COM APLICAÇÃO DE CONCRETO ASFÁLTICO, CAMADA DE ROLAMENTO - EXCLUSIVE CARGA E TRANSPORTE. AF_11/2019 | [6 empty] | Total | 27.9655 | m3 | 27.9655 | M3 | EXECUÇÃO DE PAVIMENTO COM APLICAÇÃO DE CONCRETO ASFÁLTICO, CAMADA DE ROLAMENTO - EXCLUSIVE CARGA E TRANSPORTE. AF_11/2019
|  |  | área de pavimentação | 559.31 | m² | [8 empty] | #N/A | #N/A
|  |  | profundidade | 0.05 | m | [8 empty] | #N/A | #N/A
|  |  | Total | 27.9655 | m³ | [8 empty] | #N/A | #N/A
[14 empty] | #N/A | #N/A
[14 empty] | #N/A | #N/A
30 |  |  | SERVIÇOS FINAIS /EQUIPAMENTOS COMPLEMENTARES | [10 empty] | 0 | SERVIÇOS COMPLEMENTARES E FINAIS
[14 empty] | #N/A | #N/A
30.1 | 98.02.210 | CDHU | Banco de madeira com encosto e pés em ferro fundido pintado | [8 empty] | UN | 20 | UN | Banco de madeira com encosto e pés em ferro fundido pintado
[10 empty] | Total | 20 |  |  | #N/A | #N/A
|  |  | PARQUE | [10 empty] | #N/A | #N/A
|  |  | Qtd | 20 | Unid | [8 empty] | #N/A | #N/A
|  |  | Total | 20 | Unid | [8 empty] | #N/A | #N/A
[14 empty] | #N/A | #N/A
[14 empty] | #N/A | #N/A
30.2 | 35.20.050 | CDHU | Conjunto de 4 lixeiras para coleta seletiva, com tampa basculante, capacidade 50 litros | [8 empty] | UN | 10 | UN | Conjunto de 4 lixeiras para coleta seletiva, com tampa basculante, capacidade 50 litros
[10 empty] | Total | 10 |  |  | #N/A | #N/A
|  |  | PARQUE | [10 empty] | #N/A | #N/A
|  |  | Qtd | 10 | Unid | [8 empty] | #N/A | #N/A
|  |  | Total | 10 | Unid | [8 empty] | #N/A | #N/A
[14 empty] | #N/A | #N/A
[14 empty] | #N/A | #N/A
30.3 | CDHU | 15.03.150 | Fornecimento e montagem de estrutura metálica em perfil metalon, sem pintura | [8 empty] | kg | 111.1998 | KG | Fornecimento e montagem de estrutura metálica em perfil metalon, sem pintura
[10 empty] | Total | 111.1998 |  |  | #N/A | #N/A
|  |  | Banco de reservas 1 | [10 empty] | #N/A | #N/A
|  |  | Extensão (m) | 41.32 | [9 empty] | #N/A | #N/A
[14 empty] | #N/A | #N/A
|  |  | Bando do Juiz | [10 empty] | #N/A | #N/A
|  |  | Extensão (m) | 17.54 | [9 empty] | #N/A | #N/A
[14 empty] | #N/A | #N/A
|  |  | Banco de reservas 2 | [10 empty] | #N/A | #N/A
|  |  | Extensão (m) | 41.32 | [9 empty] | #N/A | #N/A
[14 empty] | #N/A | #N/A
|  |  | Extensão Total (m) | 100.18 | [9 empty] | #N/A | #N/A
|  |  | Peso Especifico (kg/m)- Tubo 40mmx40mm, espessura 0,90mm | 1.11 | [9 empty] | #N/A | #N/A
|  |  | Peso Total | 111.1998 | [9 empty] | #N/A | #N/A
[14 empty] | #N/A | #N/A
30.4 | CDHU | 16.32.070 | Cobertura curva em chapa de policarbonato alveolar bronze de 6 mm | [8 empty] | M2 | 74.99 | M2 | Cobertura curva em chapa de policarbonato alveolar bronze de 6 mm
[10 empty] | Total | 74.99 |  |  | #N/A | #N/A
|  |  | Banco de reservas 1 | [10 empty] | #N/A | #N/A
|  |  | área (m²) | 31.87 | [9 empty] | #N/A | #N/A
[14 empty] | #N/A | #N/A
|  |  | Bando do Juiz | [10 empty] | #N/A | #N/A
|  |  | área (m²) | 11.25 | [9 empty] | #N/A | #N/A
[14 empty] | #N/A | #N/A
|  |  | Banco de reservas 2 | [10 empty] | #N/A | #N/A
|  |  | área (m²) | 31.87 | [9 empty] | #N/A | #N/A
|  |  | área Total (m²) | 74.99
[14 empty] | #N/A | #N/A
[14 empty] | #N/A | #N/A
30.5 | SIURB EDIF | 15003012 | ESMALTE SINTÉTICO - ESTRUTURAS METÁLICAS | [8 empty] | M2 | 16.0288 | M2 | ESMALTE SINTÉTICO - ESTRUTURAS METÁLICAS
[10 empty] | Total | 16.0288 |  |  | #N/A | #N/A
|  |  | Banco de reservas 1 | [10 empty] | #N/A | #N/A
|  |  | Extensão (m) | 41.32 | [9 empty] | #N/A | #N/A
[14 empty] | #N/A | #N/A
|  |  | Bando do Juiz | [10 empty] | #N/A | #N/A
|  |  | Extensão (m) | 17.54 | [9 empty] | #N/A | #N/A
[14 empty] | #N/A | #N/A
|  |  | Banco de reservas 2 | [10 empty] | #N/A | #N/A
|  |  | Extensão (m) | 41.32 | [9 empty] | #N/A | #N/A
[14 empty] | #N/A | #N/A
|  |  | Extensão Total (m) | 100.18 | [9 empty] | #N/A | #N/A
|  |  | Perimetro do tubo ((m) de 40mmx40xmm | 0.16 | [9 empty] | #N/A | #N/A
|  |  | área (m²) | 16.0288 | [9 empty] | #N/A | #N/A
[14 empty] | #N/A | #N/A
[14 empty] | #N/A | #N/A
[14 empty] | #N/A | #N/A
30.6 | CDHU | 35.04.020 | Banco contínuo em concreto vazado | [8 empty] | M | 18 | M | Banco contínuo em concreto vazado
[10 empty] | Total | 18 |  |  | #N/A | #N/A
|  |  | Banco de reservas 1 | [10 empty] | #N/A | #N/A
|  |  | Extensão (m) | 8 | [9 empty] | #N/A | #N/A
[14 empty] | #N/A | #N/A
|  |  | Bando do Juiz | [10 empty] | #N/A | #N/A
|  |  | Extensão (m) | 2 | [9 empty] | #N/A | #N/A
[14 empty] | #N/A | #N/A
|  |  | Banco de reservas 2 | [10 empty] | #N/A | #N/A
|  |  | Extensão (m) | 8 | [9 empty] | #N/A | #N/A
[14 empty] | #N/A | #N/A
|  |  | Extensão Total (m) | 18 | [9 empty] | #N/A | #N/A
[14 empty] | #N/A | #N/A
[14 empty] | #N/A | #N/A
30.7 | 55.01.020 | CDHU | LIMPEZA FINAL DA OBRA | [8 empty] | M2 | 169.71 | M2 | LIMPEZA FINAL DA OBRA
[10 empty] | Total | 169.71 |  |  | #N/A | #N/A
[14 empty] | #N/A | #N/A
|  |  |  | Vestiário | [9 empty] | #N/A | #N/A
|  |  | Área | 111.26 | m2 | [8 empty] | #N/A | #N/A
[14 empty] | #N/A | #N/A
|  |  |  | Ecoponto | [9 empty] | #N/A | #N/A
|  |  | Área | 58.45 | m2 | [8 empty] | #N/A | #N/A
[14 empty] | #N/A | #N/A
|  |  | Total | 169.71 | [9 empty] | #N/A | #N/A
[14 empty] | #N/A | #N/A
Fernando Ferreira Lima
Engenheiro civil
CREA-SP 5070695464

## CRONOGRAMA
[9 empty] | DATA: 03/04/2024 | [9 empty] | DATA:28/05/2024
Objeto: Revitalização do Parque Santa Brígida e Adequação do Ecoponto
Recurso: Próprio
CRONOGRAMA FÍSICO FINANCEIRO
| ITEM | DESCRIÇÃO DOS SERVIÇOS |  | VALOR (R$) | % ITEM | MÊS 1 | MÊS 2 | MÊS 3 | MÊS 4 | MÊS 5 | MÊS 6 | MÊS 7 | MÊS 8 | MÊS 9 | MÊS 10 | MÊS 11 | MÊS 12 | MÊS 13 | MÊS 14 | MÊS 15
| 1 | SERVIÇOS INICIAIS | P |  | 100% | 0.699 | 0.0215 | 0.0215 | 0.0215 | 0.0215 | 0.0215 | 0.0215 | 0.0215 | 0.0215 | 0.0215 | 0.0215 | 0.0215 | 0.0215 | 0.0215 | 0.0215
|  |  | R |  | 0%
|  |  | % | 108150.895 | 3.382% | 69.9% | 2.15% | 2.15% | 2.15% | 2.15% | 2.15% | 2.15% | 2.15% | 2.15% | 2.15% | 2.15% | 2.15% | 2.15% | 2.15% | 2.15%
|  |  | - |  |  | 75597.4756 | 2325.2442 | 2325.2442 | 2325.2442 | 2325.2442 | 2325.2442 | 2325.2442 | 2325.2442 | 2325.2442 | 2325.2442 | 2325.2442 | 2325.2442 | 2325.2442 | 2325.2442 | 2325.2442
| 2 | PREPARAÇÃO DO TERRENO-PARQUE | P |  | 100% | 0.5 | 0.5 | 0 | 0 | 0 | 0 | 0 | 0 | 0 | 0 | 0 | 0 | 0 | 0 | 0
|  |  | R |  | 0%
|  |  | % | 32604.9516 | 1.02% | 50% | 50%
|  |  | - |  |  | 16302.4758 | 16302.4758 | 0 | 0 | 0 | 0 | 0 | 0 | 0 | 0 | 0 | 0 | 0 | 0 | 0
| 3 | FECHAMENTO COM GRADIL TIPO PARQUE | P |  | 100% | 0 | 0.5 | 0.5 | 0 | 0 | 0 | 0 | 0 | 0 | 0 | 0 | 0 | 0 | 0 | 0
|  |  | R |  | 0%
|  |  | % | 770083.7453 | 24.08% |  | 50% | 50%
|  |  | - |  |  | 0 | 385041.8727 | 385041.8727 | 0 | 0 | 0 | 0 | 0 | 0 | 0 | 0 | 0 | 0 | 0 | 0
| 4 | DEMOLIÇÃO DE CALÇADAS E PASSEIO / REBAIXAMENTO DE CALÇADAS | P |  | 100% | 0 | 0.5 | 0.5 | 0 | 0 | 0 | 0 | 0 | 0 | 0 | 0 | 0 | 0 | 0 | 0
|  |  | R |  | 0%
|  |  | % | 157525.9954 | 4.926% |  | 50% | 50%
|  |  | - |  |  | 0 | 78762.9977 | 78762.9977 | 0 | 0 | 0 | 0 | 0 | 0 | 0 | 0 | 0 | 0 | 0 | 0
| 5 | PISTA DE CAMINHADA-PARQUE | P |  | 100% | 0 | 0 | 0.5 | 0.5 | 0 | 0 | 0 | 0 | 0 | 0 | 0 | 0 | 0 | 0 | 0
|  |  | R |  | 0%
|  |  | % | 115147.83 | 3.601% |  |  | 50% | 50%
|  |  | - |  |  | 0 | 0 | 57573.915 | 57573.915 | 0 | 0 | 0 | 0 | 0 | 0 | 0 | 0 | 0 | 0 | 0
| 6 | SKATE PARK | P |  | 100% | 0 | 0 | 0 | 0 | 0.3 | 0.6 | 0.1 | 0 | 0 | 0 | 0 | 0 | 0 | 0 | 0
|  |  | R |  | 0%
|  |  | % | 494961.5468 | 15.48% |  |  |  |  | 30% | 60% | 10%
|  |  | - |  |  | 0 | 0 | 0 | 0 | 148488.464 | 296976.9281 | 49496.1547 | 0 | 0 | 0 | 0 | 0 | 0 | 0 | 0
| 7 | FUNDAÇÃO-ECOPONTO | P |  | 100% | 0 | 0.5 | 0.5 | 0 | 0 | 0 | 0 | 0 | 0 | 0 | 0 | 0 | 0 | 0 | 0
|  |  | R |  | 0%
|  |  | % | 46464.1789 | 1.453% |  | 50% | 50%
|  |  | - |  |  | 0 | 23232.0894 | 23232.0894 | 0 | 0 | 0 | 0 | 0 | 0 | 0 | 0 | 0 | 0 | 0 | 0
| 8 | ECOPONTO - SUPERESTRUTURA | P |  | 100% | 0 | 0 | 0.5 | 0.5 | 0 | 0 | 0 | 0 | 0 | 0 | 0 | 0 | 0 | 0 | 0
|  |  | R |  | 0%
|  |  | % | 79746.1889 | 2.494% |  |  | 50% | 50%
|  |  | - |  |  | 0 | 0 | 39873.0944 | 39873.0944 | 0 | 0 | 0 | 0 | 0 | 0 | 0 | 0 | 0 | 0 | 0
| 9 | ECOPONTO - VEDACÕES | P |  | 100% | 0 | 0 | 0 | 0.5 | 0.5 | 0 | 0 | 0 | 0 | 0 | 0 | 0 | 0 | 0 | 0
|  |  | R |  | 0%
|  |  | % | 91751.2738 | 2.869% |  |  |  | 50% | 50%
|  |  | - |  |  | 0 | 0 | 0 | 45875.6369 | 45875.6369 | 0 | 0 | 0 | 0 | 0 | 0 | 0 | 0 | 0 | 0
| 10 | ECOPONTO PISOS | P |  | 100% | 0 | 0 | 0 | 0 | 0.5 | 0.5 | 0 | 0 | 0 | 0 | 0 | 0 | 0 | 0 | 0
|  |  | R |  | 0%
|  |  | % | 19581.3982 | 0.6124% |  |  |  |  | 50% | 50%
|  |  | - |  |  | 0 | 0 | 0 | 0 | 9790.6991 | 9790.6991 | 0 | 0 | 0 | 0 | 0 | 0 | 0 | 0 | 0
| 11 | ECOPONTO ESQUADRIAS | P |  | 100% | 0 | 0 | 0 | 0 | 0 | 0.5 | 0.5 | 0 | 0 | 0 | 0 | 0 | 0 | 0 | 0
|  |  | R |  | 0%
|  |  | % | 12773.8042 | 0.3995% | [5 empty] | 50% | 50%
|  |  | - |  |  | 0 | 0 | 0 | 0 | 0 | 6386.9021 | 6386.9021 | 0 | 0 | 0 | 0 | 0 | 0 | 0 | 0
| 12 | ECOPONTO INSTALAÇÕES HIDROSSANITÁRIAS | P |  | 100% | 0 | 0 | 0.3 | 0 | 0 | 0.5 | 0.2 | 0 | 0 | 0 | 0 | 0 | 0 | 0 | 0
|  |  | R |  | 0%
|  |  | % | 13872.1939 | 0.4338% |  |  | 30% |  |  | 50% | 20%
|  |  | - |  |  | 0 | 0 | 4161.6582 | 0 | 0 | 6936.097 | 2774.4388 | 0 | 0 | 0 | 0 | 0 | 0 | 0 | 0
| 13 | COBERTURA ECOPONTO | P |  | 100% | 0 | 0 | 0 | 0 | 0 | 0.5 | 0.5 | 0 | 0 | 0 | 0 | 0 | 0 | 0 | 0
|  |  | R |  | 0%
|  |  | % | 16533.9694 | 0.5171% | [5 empty] | 50% | 50%
|  |  | - |  |  | 0 | 0 | 0 | 0 | 0 | 8266.9847 | 8266.9847 | 0 | 0 | 0 | 0 | 0 | 0 | 0 | 0
| 14 | ENTRADA DE ENERGIA- ECOPONTO | P |  | 100% | 0 | 0 | 0 | 0 | 0 | 0 | 1 | 0 | 0 | 0 | 0 | 0 | 0 | 0 | 0
|  |  | R |  | 0%
|  |  | % | 8380.6245 | 0.2621% | [6 empty] | 100%
|  |  | - |  |  | 0 | 0 | 0 | 0 | 0 | 0 | 8380.6245 | 0 | 0 | 0 | 0 | 0 | 0 | 0 | 0
| 15 | INSTALAÇÕES ELETRICA - ECOPONTO | P |  | 100% | 0 | 0 | 0 | 0 | 0 | 0.5 | 0.5 | 0 | 0 | 0 | 0 | 0 | 0 | 0 | 0
|  |  | R |  | 0%
|  |  | % | 7946.98 | 0.2485% | [5 empty] | 50% | 50%
|  |  | - |  |  | 0 | 0 | 0 | 0 | 0 | 3973.49 | 3973.49 | 0 | 0 | 0 | 0 | 0 | 0 | 0 | 0
| 16 | SPDA ECOPONTO | P |  | 100% | 0 | 0 | 0 | 0 | 0 | 0 | 0 | 0.5 | 0.5 | 0 | 0 | 0 | 0 | 0 | 0
|  |  | R |  | 0%
|  |  | % | 5645.4 | 0.1766% | [7 empty] | 50% | 50%
|  |  | - |  |  | 0 | 0 | 0 | 0 | 0 | 0 | 0 | 2822.7 | 2822.7 | 0 | 0 | 0 | 0 | 0 | 0
I | 17 | FUNDAÇÃO - VESTIÁRIO | P |  | 100% | 0 | 0 | 0 | 0 | 0 | 0 | 0 | 0.5 | 0.5 | 0 | 0 | 0 | 0 | 0 | 0
|  |  | R |  | 0%
|  |  | % | 69940.3285 | 2.187% | [7 empty] | 50% | 50%
|  |  | - |  |  | 0 | 0 | 0 | 0 | 0 | 0 | 0 | 34970.1642 | 34970.1642 | 0 | 0 | 0 | 0 | 0 | 0
| 18 | VESTIÁRIO - SUPERESTRUTURA | P |  | 100% | 0 | 0 | 0 | 0 | 0 | 0 | 0 | 0 | 0.5 | 0.5 | 0 | 0 | 0 | 0 | 0
|  |  | R |  | 0%
|  |  | % | 141900.286 | 4.438% | [8 empty] | 50% | 50%
|  |  | - |  |  | 0 | 0 | 0 | 0 | 0 | 0 | 0 | 0 | 70950.143 | 70950.143 | 0 | 0 | 0 | 0 | 0
| 19 | VESTIÁRIO - VEDACÕES | P |  | 100% | 0 | 0 | 0 | 0 | 0 | 0 | 0 | 0 | 0 | 0.5 | 0.5 | 0 | 0 | 0 | 0
|  |  | R |  | 0%
|  |  | % | 162853.043 | 5.093% | [9 empty] | 50% | 50%
|  |  | - |  |  | 0 | 0 | 0 | 0 | 0 | 0 | 0 | 0 | 0 | 81426.5215 | 81426.5215 | 0 | 0 | 0 | 0
| 20 | VESTIÁRIO - PISO | P |  | 100% | 0 | 0 | 0 | 0 | 0 | 0 | 0 | 0 | 0 | 0 | 0.5 | 0.5 | 0 | 0 | 0
|  |  | R |  | 0%
|  |  | % | 53890.576 | 1.685% | [10 empty] | 50% | 50%
|  |  | - |  |  | 0 | 0 | 0 | 0 | 0 | 0 | 0 | 0 | 0 | 0 | 26945.288 | 26945.288 | 0 | 0 | 0
| 21 | VESTIÁRIO - ESQUADRIAS | P |  | 100% | 0 | 0 | 0 | 0 | 0 | 0 | 0 | 0 | 0 | 0 | 0.5 | 0.5 | 0 | 0 | 0
|  |  | R |  | 0%
|  |  | % | 47691.5705 | 1.491% | [10 empty] | 50% | 50%
|  |  | - |  |  | 0 | 0 | 0 | 0 | 0 | 0 | 0 | 0 | 0 | 0 | 23845.7852 | 23845.7852 | 0 | 0 | 0
| 22 | VESTIÁRIO - INSTALAÇÃO HIDROSSANITARIA | P |  | 100% | 0 | 0 | 0 | 0 | 0 | 0 | 0 | 0 | 0.2 | 0 | 0 | 0.5 | 0.3 | 0 | 0
|  |  | R |  | 0%
|  |  | % | 59150.8061 | 1.85% | [8 empty] | 20% |  |  | 50% | 30%
|  |  | - |  |  | 0 | 0 | 0 | 0 | 0 | 0 | 0 | 0 | 11830.1612 | 0 | 0 | 29575.403 | 17745.2418 | 0 | 0
| 23 | COBERTURA VESTIÁRIO | P |  | 100% | 0 | 0 | 0 | 0 | 0 | 0 | 0 | 0 | 0 | 0 | 0 | 0.5 | 0.5 | 0 | 0
|  |  | R |  | 0%
|  |  | % | 31866.6169 | 0.9966% | [11 empty] | 50% | 50%
|  |  | - |  |  | 0 | 0 | 0 | 0 | 0 | 0 | 0 | 0 | 0 | 0 | 0 | 15933.3085 | 15933.3085 | 0 | 0
| 24 | ENTRADA DE ENERGIA VESTIÁRIO | P |  | 100% | 0 | 0 | 0 | 0 | 0 | 0 | 0 | 0 | 0 | 0 | 0 | 0 | 0.5 | 0.5 | 0
|  |  | R |  | 0%
|  |  | % | 10220.2045 | 0.3196% | [12 empty] | 50% | 50%
|  |  | - |  |  | 0 | 0 | 0 | 0 | 0 | 0 | 0 | 0 | 0 | 0 | 0 | 0 | 5110.1023 | 5110.1023 | 0
| 25 | ELÉTRICA ILUMIMAÇÃO CAMPO | P |  | 100% | 0 | 0 | 0 | 0 | 0 | 0 | 0 | 0 | 0 | 0 | 0 | 0 | 0 | 0.5 | 0.5
|  |  | R |  | 0%
|  |  | % | 62700.05 | 1.961% | [13 empty] | 50% | 50%
|  |  | - |  |  | 0 | 0 | 0 | 0 | 0 | 0 | 0 | 0 | 0 | 0 | 0 | 0 | 0 | 31350.025 | 31350.025
| 26 | ELÉTRICA VESTIÁRIO | P |  | 100% | 0 | 0 | 0 | 0 | 0 | 0 | 0 | 0 | 0 | 0 | 0 | 0 | 0.5 | 0.5 | 0
|  |  | R |  | 0%
|  |  | % | 20693.8 | 0.6472% | [12 empty] | 50% | 50%
|  |  | - |  |  | 0 | 0 | 0 | 0 | 0 | 0 | 0 | 0 | 0 | 0 | 0 | 0 | 10346.9 | 10346.9 | 0
| 27 | SISTEMA DE PROTEÇÃO CONTRA DESCARGA ATMOSFÉRICAS-SPDA | P |  | 100% | 0 | 0 | 0 | 0 | 0 | 0 | 0 | 0 | 0 | 0 | 0 | 0 | 0.5 | 0.5 | 0
|  |  | R |  | 0%
|  |  | % | 11072.708 | 0.3463% | [12 empty] | 50% | 50%
|  |  | - |  |  | 0 | 0 | 0 | 0 | 0 | 0 | 0 | 0 | 0 | 0 | 0 | 0 | 5536.354 | 5536.354 | 0
| 28 | GUIA, SARJETA,PASSEIO E MURO DE FECHAMENTO ECOPONTO | P |  | 100% | 0 | 0 | 0 | 0 | 0 | 0 | 0 | 0 | 0.5 | 0.5 | 0 | 0 | 0 | 0 | 0
|  |  | R |  | 0%
|  |  | % | 353682.098 | 11.06% | [8 empty] | 50% | 50%
|  |  | - |  |  | 0 | 0 | 0 | 0 | 0 | 0 | 0 | 0 | 176841.049 | 176841.049 | 0 | 0 | 0 | 0 | 0
| 29 | ESTACIONAMENTO ECOPONTO | P |  | 100% | 0 | 0 | 0 | 0 | 0 | 0 | 0 | 0 | 0 | 0.5 | 0.5 | 0 | 0 | 0 | 0
|  |  | R |  | 0%
|  |  | % | 139189.7188 | 4.353% | [9 empty] | 50% | 50%
|  |  | - |  |  | 0 | 0 | 0 | 0 | 0 | 0 | 0 | 0 | 0 | 69594.8594 | 69594.8594 | 0 | 0 | 0 | 0
| 30 | SERVIÇOS COMPLEMENTARES E FINAIS | P |  | 100% | 0 | 0 | 0 | 0 | 0 | 0 | 0 | 0 | 0 | 0 | 0 | 0 | 0 | 0.5 | 0.5
|  |  | R |  | 0%
|  |  | % | 51560.9179 | 1.612% | [13 empty] | 50% | 50%
|  |  | - |  |  | 0 | 0 | 0 | 0 | 0 | 0 | 0 | 0 | 0 | 0 | 0 | 0 | 0 | 25780.4589 | 25780.4589
| Valores totais S/BDI |  |  | 3197583.7001 |  | 91899.9514 | 505664.6799 | 590970.8716 | 145647.8906 | 206480.0443 | 334656.3452 | 81603.839 | 40118.1085 | 299739.4617 | 401137.8171 | 204137.6984 | 98625.029 | 56997.1508 | 80449.0844 | 59455.7282
| Valores totais C/BDI |  |  | 3972358.2306 |  | 114167.3097 | 628187.2318 | 734163.1138 | 180938.3745 | 256510.159 | 415743.5776 | 101376.4492 | 49838.7262 | 372366.3332 | 498333.5102 | 253600.2627 | 122521.8735 | 70807.5604 | 99941.8976 | 73861.8511
| Valores acumulados C/BDI |  |  |  |  | 114167.3097 | 742354.5414 | 1476517.6553 | 1657456.0297 | 1913966.1888 | 2329709.7664 | 2431086.2156 | 2480924.9418 | 2853291.275 | 3351624.7853 | 3605225.048 | 3727746.9215 | 3798554.4819 | 3898496.3795 | 3972358.2306
Legenda:
Planejado
Realizado
Fernando Ferreira Lima
Engenheiro civil
CREA-SP 5070695464